## 封-1 招标工程量清单
|  | 新桥医院动物实验室改造工程 |  | 工程 | 封-1
招标工程量清单
招 标 人： |  |  | 工程造价 咨 询 人：
| (单位盖章) |  |  |  |  | (单位资质专用章)
法定代表人 或其授权人： |  |  | 法定代表人 或其授权人：
| (签字或盖章) |  |  |  |  | (签字或盖章)
编 制 人： |  |  | 审 核 人：
| (造价人员签字盖专用章) |  |  |  |  | (造价工程师签字盖专用章)
时间： 年 月 日

## 表-01 工程计价总说明
表-01
工程计价总说明
工程名称：新桥医院动物实验室改造工程 |  | 第 1 页 共 1 页

## 表-02 建设项目工程量清单汇总表
表-02
建设项目工程量清单汇总表
工程名称：新桥医院动物实验室改造工程 |  |  |  |  | 第 1 页 共 1 页
序号 | 单项工程名称 | 金 额 (元) | 其 中
|  |  | 暂估价 (元) | 安全文明 施工费 (元) |  | 规 费 (元)
1 | 动物实验室改造工程
合 计
注：本表适用于建设项目招标控制价或投标报价的汇总。暂估价包括分部分项工程中的暂估价和专业工程暂估价。

## 表-03 单项工程工程量清单汇总表【动物实验室改造工程】
表—03
单项工程工程量清单汇总表
工程名称：动物实验室改造工程 |  |  |  |  | 第 1 页 共 1 页
序号 | 单位工程名称 | 金 额（元） | 其中
|  |  | 暂估价（元） | 安全文明施工费（元） |  | 规 费（元）
1 | 拆除工程
2 | 装饰工程
3 | 电气设备安装工程
4 | 给排水、燃气工程
5 | 暖通工程
合 计
注：本表适用于单项工程招标控制价或投标报价的汇总。暂估价包括分部分项工程中的暂估价和专业工程暂估价。

## 封-1 招标工程量清单【拆除工程】
|  | 拆除工程 |  | 工程 | 封-1
招标工程量清单
招 标 人： |  |  | 工程造价 咨 询 人：
| (单位盖章) |  |  |  |  | (单位资质专用章)
法定代表人 或其授权人： |  |  | 法定代表人 或其授权人：
| (签字或盖章) |  |  |  |  | (签字或盖章)
编 制 人： |  |  | 审 核 人：
| (造价人员签字盖专用章) |  |  |  |  | (造价工程师签字盖专用章)
时间： 年 月 日

## 表-01 工程计价总说明【拆除工程】
表-01
工程计价总说明
工程名称：拆除工程 |  | 第 1 页 共 1 页

## 表-04 单位工程工程量清单汇总表【拆除工程】
表-04
单位工程工程量清单汇总表
工程名称：拆除工程 |  |  | 第 1 页 共 1 页
序号 | 汇总内容 | 金额(元) |  | 其中：暂估价(元)
1 | 分部分项工程费
1.1 | A楼地面装饰工程
1.2 | 墙、柱面装饰与隔断、幕墙工程
1.3 | 天棚工程
2 | 措施项目费
2.1 | 其中：安全文明施工费
3 | 其他项目费
4 | 规费
5 | 税金
投标报价合计=1+2+3+4+5
注：1.本表适用于单位工程招标控制价或投标报价的汇总，如无单位工程划分，单项工程也使用本表汇总。 2.分部分项工程、措施项目中暂估价中应填写材料、工程设备暂估价，其他项目中暂估价应填写专业工程暂估价。

## 表-08 措施项目汇总表【拆除工程】
表-08
措施项目汇总表
工程名称：拆除工程 |  |  | 第 1 页 共 1 页
序号 | 项目名称 | 金额(元)
|  | 合价 |  | 其中：暂估价
1 | 施工技术措施项目
2 | 施工组织措施项目
2.1 | 其中：安全文明施工费
2.2 | 建设工程竣工档案编制费
措施项目费合计=1+2

## 表-09 分部分项工程项目清单计价表【拆除工程】
表-09
分部分项工程项目清单计价表
工程名称：拆除工程 | [5 empty] | 第 1 页 共 4 页
序号 | 项目编码 | 项目名称 | 项目特征 | 计量单位 | 工程量 |  | 金额（元）
[7 empty] | 综合单价 | 合价 | 其中:暂估价
| A | 楼地面装饰工程
1 | 011605001001 | 2mmPVC地胶拆除 | [项目特征] 1.拆除的基层类型:详设计 2.饰面材料种类及厚度:2mmPVC地胶 [工作内容] 1.拆除 2.控制扬尘 3.清理 | m2 | 110.61
2 | 011602002002 | 钢筋混凝面层踢打 | [项目特征] 1.构件名称:踢打面层混凝土 2.拆除构件的厚度或规格尺寸:10mm [工作内容] 1.拆除 2.控制扬尘 3.清理 4.场内运输 | m2 | 36.86
3 | 011605001002 | 平面块料拆除 | [项目特征] 1.拆除的基层类型:20厚 干硬性水泥砂浆 2.饰面材料种类及厚度:800*800防滑地砖 [工作内容] 1.拆除 2.控制扬尘 3.清理 | m2 | 4.81
4 | 011707B07001 | 建筑垃圾清运 | [项目特征] 1.运输距离:人力运输200m，运距30km [工作内容] 1.运输 2.弃渣 | m3 | 3
墙、柱面装饰与隔断、幕墙工程
本页小计
表-09
分部分项工程项目清单计价表
工程名称：拆除工程 | [5 empty] | 第 2 页 共 4 页
序号 | 项目编码 | 项目名称 | 项目特征 | 计量单位 | 工程量 |  | 金额（元）
[7 empty] | 综合单价 | 合价 | 其中:暂估价
1 | 011605002001 | 墙面砖拆除 | [项目特征] 1.拆除的基层类型:20厚 干硬性水泥砂浆 2.饰面材料种类及厚度:600*600墙面砖 [工作内容] 1.拆除 2.控制扬尘 3.清理 | m2 | 26.56
2 | 011602002001 | 钢筋混凝土构件拆除 | [项目特征] 1.构件名称:钢筋混凝土墙体 2.拆除构件的厚度或规格尺寸:240mm [工作内容] 1.拆除 2.控制扬尘 3.清理 4.场内运输 | m3 | 20.56
3 | 011606002001 | 墙柱面龙骨及饰面拆除 | [项目特征] 1.拆除的基层类型:方型调节器 2.龙骨及饰面种类:铝合金型材、彩钢板 [工作内容] 1.拆除 2.控制扬尘 3.清理 4.场内运输 | m2 | 300.59
本页小计
表-09
分部分项工程项目清单计价表
工程名称：拆除工程 | [5 empty] | 第 3 页 共 4 页
序号 | 项目编码 | 项目名称 | 项目特征 | 计量单位 | 工程量 |  | 金额（元）
[7 empty] | 综合单价 | 合价 | 其中:暂估价
4 | 011601001001 | 砖砌体拆除 | [项目特征] 1.砌体名称:红砖墙 2.砌体材质:红砖 3.拆除高度:3m [工作内容] 1.拆除 2.控制扬尘 3.清理 | m3 | 8.82
5 | 011610002001 | 金属门窗拆除 | [项目特征] 1.室内高度:2.4m 2.门窗洞口尺寸:1500*1800 [工作内容] 1.拆除 2.控制扬尘 3.清理 4.场内运输 | m2 | 31.53
6 | 011707B07002 | 建筑垃圾清运 | [项目特征] 1.运输距离:人力运输200m，运距30km [工作内容] 1.运输 2.弃渣 | m3 | 21.44
天棚工程
1 | 011606003001 | 天棚面龙骨及饰面拆除 | [项目特征] 1.拆除的基层类型:吊杆、方型调节器 2.龙骨及饰面种类:铝合金型材、彩钢板 [工作内容] 1.拆除 2.控制扬尘 3.清理 4.场内运输 | m2 | 100.93
本页小计
表-09
分部分项工程项目清单计价表
工程名称：拆除工程 | [5 empty] | 第 4 页 共 4 页
序号 | 项目编码 | 项目名称 | 项目特征 | 计量单位 | 工程量 |  | 金额（元）
[7 empty] | 综合单价 | 合价 | 其中:暂估价
2 | 011707B07003 | 建筑垃圾清运 | [项目特征] 1.运输距离:人力运输200m，运距30km [工作内容] 1.运输 2.弃渣 | m3 | 10
本页小计
合 计

## 表-09 施工技术措施项目清单计价表【拆除工程】
表-09
施工技术措施项目清单计价表
工程名称：拆除工程 | [5 empty] | 第 1 页 共 1 页
序号 | 项目编码 | 项目名称 | 项目特征 | 计量单位 | 工程量 |  | 金额（元）
[7 empty] | 综合单价 | 合价 | 其中:暂估价
| 一 | 施工技术措施项目
本页小计
合 计

## 表-10 施工组织措施项目清单计价表【拆除工程】
表-10
施工组织措施项目清单计价表
工程名称：拆除工程 | [6 empty] | 第 1 页 共 1 页
序号 | 项目编码 | 项目名称 | 计算 基础 | 费率 (%) | 金额 (元) | 调整 费率 (%) |  | 调整后 金额 (元) | 备注
1 | 011707B16001 | 组织措施费
2 | 011707001001 | 安全文明施工费
3 | 011707B15001 | 建设工程竣工档案编制费
合 计
注：1.计算基础和费用标准按本市有关费用定额或文件执行。 2.根据施工方案计算的措施费，可不填写“计算基础”和“费率”的数值，只填写“金额”数值，但应在备注栏说明施工 方案出处或计算方法。

## 表-11 其他项目清单计价汇总表【拆除工程】
表-11
其他项目清单计价汇总表
工程名称：拆除工程 |  |  |  | 第 1 页 共 1 页
序号 | 项目名称 | 计量单位 | 金额(元) |  | 备注
1 | 暂列金额 | 项 |  |  | 明细详见 表-11-1
2 | 暂估价 | 项
2.1 | 材料(工程设备)暂估价 | 项 | -- |  | 明细详见 表-11-2
2.2 | 专业工程暂估价 | 项 |  |  | 明细详见 表-11-3
3 | 计日工 | 项 |  |  | 明细详见 表-11-4
4 | 总承包服务费 | 项 |  |  | 明细详见 表-11-5
5 | 索赔与现场签证 | 项 |  |  | 明细详见 表-11-6
合 计
注：材料、设备暂估单价进入清单项目综合单价，此处不汇总。

## 表-12 规费、税金项目计价表【拆除工程】
表-12
规费、税金项目计价表
工程名称：拆除工程 |  |  |  | 第 1 页 共 1 页
序号 | 项目名称 | 计算基础 | 费率(%) |  | 金额（元）
1 | 规费 | 专业工程规费（人+机）+机械（爆破）土石方规费（人+机）*0.072/费率+人工土石方规费（人）*0.082/费率
2 | 税金 | 2.1 + 2.2 + 2.3
2.1 | 增值税 | 分部分项工程费+措施项目费+其他项目费+规费-甲供材料费
2.2 | 附加税 | 增值税
2.3 | 环境保护税 | 按实计算
合计

## 封-1 招标工程量清单【装饰工程】
|  | 装饰工程 |  | 工程 | 封-1
招标工程量清单
招 标 人： |  |  | 工程造价 咨 询 人：
| (单位盖章) |  |  |  |  | (单位资质专用章)
法定代表人 或其授权人： |  |  | 法定代表人 或其授权人：
| (签字或盖章) |  |  |  |  | (签字或盖章)
编 制 人： |  |  | 审 核 人：
| (造价人员签字盖专用章) |  |  |  |  | (造价工程师签字盖专用章)
时间： 年 月 日

## 表-01 工程计价总说明【装饰工程】
表-01
工程计价总说明
工程名称：装饰工程 |  | 第 1 页 共 1 页

## 表-04 单位工程工程量清单汇总表【装饰工程】
表-04
单位工程工程量清单汇总表
工程名称：装饰工程 |  |  | 第 1 页 共 1 页
序号 | 汇总内容 | 金额(元) |  | 其中：暂估价(元)
1 | 分部分项工程费
1.1 | 楼地面装饰工程
1.2 | 土石方工程
1.3 | 混凝土及钢筋混凝土工程
1.4 | 墙、柱面装饰与隔断、幕墙工程
1.5 | 天棚工程
1.6 | 门窗工程
2 | 措施项目费
2.1 | 其中：安全文明施工费
3 | 其他项目费
4 | 规费
5 | 税金
投标报价合计=1+2+3+4+5
注：1.本表适用于单位工程招标控制价或投标报价的汇总，如无单位工程划分，单项工程也使用本表汇总。 2.分部分项工程、措施项目中暂估价中应填写材料、工程设备暂估价，其他项目中暂估价应填写专业工程暂估价。

## 表-08 措施项目汇总表【装饰工程】
表-08
措施项目汇总表
工程名称：装饰工程 |  |  | 第 1 页 共 1 页
序号 | 项目名称 | 金额(元)
|  | 合价 |  | 其中：暂估价
1 | 施工技术措施项目
2 | 施工组织措施项目
2.1 | 其中：安全文明施工费
2.2 | 建设工程竣工档案编制费
措施项目费合计=1+2

## 表-09 分部分项工程项目清单计价表【装饰工程】
表-09
分部分项工程项目清单计价表
工程名称：装饰工程 | [5 empty] | 第 1 页 共 11 页
序号 | 项目编码 | 项目名称 | 项目特征 | 计量单位 | 工程量 |  | 金额（元）
[7 empty] | 综合单价 | 合价 | 其中:暂估价
楼地面装饰工程
1 | 011103001001 | 2mmpvc塑胶地板 | [项目特征] 1.粘结层厚度、材料种类:2mmpvc塑胶地板 2.面层材料品种、规格、颜色:详设计 3.压线条种类:详设计 [工作内容] 1.基层清理 2.面层铺贴 3.压缝条装钉 4.材料运输 | m2 | 133.91
2 | 011101005001 | 自流坪楼地面 | [项目特征] 1.找平层砂浆配合比、厚度:3mm厚水泥基自流平 [工作内容] 1.基层处理 2.抹找平层 3.涂界面剂 4.打磨、吸尘 5.镘自流平面漆(浆) 6.拌合自流平浆料 | m2 | 100.29
3 | 010501001001 | 混凝土垫层 | [项目特征] 1.混凝土种类:商品砼 2.混凝土强度等级:C25 [工作内容] 1.混凝土制作、运输、浇筑、振捣、养护 | m3 | 19.24
本页小计
表-09
分部分项工程项目清单计价表
工程名称：装饰工程 | [5 empty] | 第 2 页 共 11 页
序号 | 项目编码 | 项目名称 | 项目特征 | 计量单位 | 工程量 |  | 金额（元）
[7 empty] | 综合单价 | 合价 | 其中:暂估价
4 | 010515003001 | 钢筋网片 | [项目特征] 1.钢筋种类、规格:A6-200 [工作内容] 1.钢筋网制作、运输 2.钢筋网安装 3.焊接(绑扎) | t | 0.19
5 | 011101006001 | 平面砂浆找平层 | [项目特征] 1.找平层厚度:20mm 2.砂浆种类及配合比:1:3 [工作内容] 1.基层清理 2.抹找平层 3.材料运输 | m2 | 42.75
6 | 011102003001 | 地面防滑砖 | [项目特征] 1.找平层厚度、砂浆配合比:20厚 干硬性水泥砂浆 2.面层材料品种、规格、颜色:800*800防滑瓷砖 [工作内容] 1.基层清理 2.抹找平层 3.面层铺设、磨边 4.嵌缝 5.刷防护材料 6.酸洗、打蜡 7.材料运输 | m2 | 42.75
本页小计
表-09
分部分项工程项目清单计价表
工程名称：装饰工程 | [5 empty] | 第 3 页 共 11 页
序号 | 项目编码 | 项目名称 | 项目特征 | 计量单位 | 工程量 |  | 金额（元）
[7 empty] | 综合单价 | 合价 | 其中:暂估价
7 | 011105005001 | 金属踢脚线 | [项目特征] 1.踢脚线高度:100mm 2.基层材料种类、规格:8mm防火木基层 3.面层材料品种、规格、颜色:成品不锈钢踢脚 [工作内容] 1.基层清理 2.基层铺贴 3.面层铺贴 4.材料运输 | m | 43.14
土石方工程
1 | 010101003001 | 挖沟槽土方 | [项目特征] 1.土壤类别:详设计 2.开挖方式:人工开挖 3.挖土深度:2m以内 [工作内容] 1.排地表水 2.土方开挖 3.围护(挡土板)及拆除 4.基底钎探 5.场内运输 | m3 | 41.45
混凝土及钢筋混凝土工程
本页小计
表-09
分部分项工程项目清单计价表
工程名称：装饰工程 | [5 empty] | 第 4 页 共 11 页
序号 | 项目编码 | 项目名称 | 项目特征 | 计量单位 | 工程量 |  | 金额（元）
[7 empty] | 综合单价 | 合价 | 其中:暂估价
1 | 010502002001 | 构造柱 | [项目特征] 1.混凝土种类:商品砼 2.混凝土强度等级:C25 3.模板:综合考虑 4.其他:满足设计及规范要求 [工作内容] 1.模板及支架(撑)制作、安装、拆除、堆放、运输及清理模内杂物、刷隔离剂等 2.混凝土制作、运输、浇筑、振捣、养护 | m3 | 0.94
2 | 010504001002 | 直形墙 | [项目特征] 1.混凝土种类:商品砼 2.混凝土强度等级:C25 3.模板:综合考虑 4.其他:满足设计及规范要求 [工作内容] 1.模板及支架(撑)制作、安装、拆除、堆放、运输及清理模内杂物、刷隔离剂等 2.混凝土制作、运输、浇筑、振捣、养护 | m3 | 23.82
3 | 010503005001 | 过梁 | [项目特征] 1.混凝土种类:商品砼 2.混凝土强度等级:C20 3.模板:综合考虑 4.其他:满足设计及规范要求 [工作内容] 1.模板及支架(撑)制作、安装、拆除、堆放、运输及清理模内杂物、刷隔离剂等 2.混凝土制作、运输、浇筑、振捣、养护 | m3 | 0.82
本页小计
表-09
分部分项工程项目清单计价表
工程名称：装饰工程 | [5 empty] | 第 5 页 共 11 页
序号 | 项目编码 | 项目名称 | 项目特征 | 计量单位 | 工程量 |  | 金额（元）
[7 empty] | 综合单价 | 合价 | 其中:暂估价
4 | 010505001002 | 有梁板 | [项目特征] 1.混凝土种类:商品砼 2.混凝土强度等级:C25 3.模板:综合考虑 4.其他:满足设计及规范要求 [工作内容] 1.模板及支架(撑)制作、安装、拆除、堆放、运输及清理模内杂物、刷隔离剂等 2.混凝土制作、运输、浇筑、振捣、养护 | m3 | 4.76
5 | 010515001002 | 现浇构件钢筋 | [项目特征] 1.钢筋种类、规格:综合考虑 2.其他:满足设计及规范要求 [工作内容] 1.钢筋制作、运输 2.钢筋安装 3.焊接(绑扎) | t | 1.91
6 | 010501001002 | 垫层 | [项目特征] 1.混凝土种类:商品砼 2.混凝土强度等级:C20 3.模板:综合考虑 4.其他:满足设计及规范要求 [工作内容] 1.模板及支撑制作、安装、拆除、堆放、运输及清理模内杂物、刷隔离剂等 2.混凝土制作、运输、浇筑、振捣、养护 | m3 | 3.87
本页小计
表-09
分部分项工程项目清单计价表
工程名称：装饰工程 | [5 empty] | 第 6 页 共 11 页
序号 | 项目编码 | 项目名称 | 项目特征 | 计量单位 | 工程量 |  | 金额（元）
[7 empty] | 综合单价 | 合价 | 其中:暂估价
7 | 010501003001 | 独立基础 | [项目特征] 1.混凝土种类:商品砼 2.混凝土强度等级:C25 3.模板:综合考虑 4.其他:满足设计及规范要求 [工作内容] 1.模板及支撑制作、安装、拆除、堆放、运输及清理模内杂物、刷隔离剂等 2.混凝土制作、运输、浇筑、振捣、养护 | m3 | 5.16
8 | 010501004001 | 筏板基础 | [项目特征] 1.混凝土种类:商品砼 2.混凝土强度等级:C25 3.模板:综合考虑 4.其他:满足设计及规范要求 [工作内容] 1.模板及支撑制作、安装、拆除、堆放、运输及清理模内杂物、刷隔离剂等 2.混凝土制作、运输、浇筑、振捣、养护 | m3 | 3.87
墙、柱面装饰与隔断、幕墙工程
本页小计
表-09
分部分项工程项目清单计价表
工程名称：装饰工程 | [5 empty] | 第 7 页 共 11 页
序号 | 项目编码 | 项目名称 | 项目特征 | 计量单位 | 工程量 |  | 金额（元）
[7 empty] | 综合单价 | 合价 | 其中:暂估价
1 | 011207001001 | 50厚手工双玻镁岩棉彩钢板 | [项目特征] 1.龙骨材料种类、规格、中距:铝合金暗吊梁 2.隔离层材料种类、规格:夹心岩棉 3.基层材料种类、规格:详设计 4.面层材料品种、规格、颜色:50厚手工双玻镁岩棉彩钢板、白灰色 [工作内容] 1.基层清理 2.龙骨制作、运输、安装 3.钉隔离层 4.基层铺钉 5.面层铺贴 | m2 | 474.82
2 | 011302001002 | 轻钢龙骨石膏板墙面 | [项目特征] 1.龙骨材料种类、规格、中距:轻钢龙骨 2.面层材料品种、规格:石膏板600*600 [工作内容] 1.基层清理、吊杆安装 2.龙骨安装 3.基层板铺贴 4.面层铺贴 5.嵌缝 6.刷防护材料 | m2 | 8.82
3 | 011406001001 | 石膏板墙面油漆 | [项目特征] 1.基层类型:石膏板 2.油漆品种、刷漆遍数:乳胶漆 2遍 3.部位:墙面 [工作内容] 1.刷防护材料、油漆 | m2 | 8.82
本页小计
表-09
分部分项工程项目清单计价表
工程名称：装饰工程 | [5 empty] | 第 8 页 共 11 页
序号 | 项目编码 | 项目名称 | 项目特征 | 计量单位 | 工程量 |  | 金额（元）
[7 empty] | 综合单价 | 合价 | 其中:暂估价
4 | 011502001001 | 铝合金装饰线 | [项目特征] 1.基层类型:拉柳钉 @250 2.线条材料品种、规格、颜色:铝合金 R≥50 30*30阳角铝 30*30阴角铝 3.防护材料种类:密封胶 [工作内容] 1.线条制作、安装 2.刷防护材料 | m | 463.02
5 | 011105004001 | PVC踢脚线 | [项目特征] 1.踢脚线高度:100mm [工作内容] 1.基层清理 2.基层铺贴 3.面层铺贴 4.材料运输 | m | 116.17
天棚工程
本页小计
表-09
分部分项工程项目清单计价表
工程名称：装饰工程 | [5 empty] | 第 9 页 共 11 页
序号 | 项目编码 | 项目名称 | 项目特征 | 计量单位 | 工程量 |  | 金额（元）
[7 empty] | 综合单价 | 合价 | 其中:暂估价
1 | 011302001001 | 吊顶天棚 | [项目特征] 1.吊顶形式、吊杆规格、高度:φ8全丝吊杆,双向中距≤1200,,吊杆上部与板底固定 2.龙骨材料种类、规格、中距:铝合金暗吊梁 3.面层材料品种、规格:50厚手工单玻镁岩棉彩钢板 4.压条材料种类、规格:U型槽铝 5.嵌缝材料种类:详设计 6.防护材料种类:详设计 [工作内容] 1.基层清理、吊杆安装 2.龙骨安装 3.面层铺贴 4.嵌缝 5.刷防护材料 | m2 | 146.24
门窗工程
1 | 010802002001 | 钢制净化密闭门GM0821/GM0921 | [项目特征] 1.门代号及洞口尺寸:GM0821/GM0921 2.门把手:详设计 3.玻璃尺寸:350*550 [工作内容] 1.门安装 2.五金安装 3.玻璃安装 | m2 | 16.56
本页小计
表-09
分部分项工程项目清单计价表
工程名称：装饰工程 | [5 empty] | 第 10 页 共 11 页
序号 | 项目编码 | 项目名称 | 项目特征 | 计量单位 | 工程量 |  | 金额（元）
[7 empty] | 综合单价 | 合价 | 其中:暂估价
2 | 010802002004 | 钢制净化密闭门GM1221 | [项目特征] 1.门代号及洞口尺寸:GM1221 2.门把手:详设计 3.玻璃尺寸:350*550 [工作内容] 1.门安装 2.五金安装 3.玻璃安装 | m2 | 5.04
3 | 010802002003 | 双扇地弹门 | [项目特征] 1.门代号及洞口尺寸:不锈钢玻璃地弹门 1821 2.门框或扇外围尺寸:详设计 [工作内容] 1.门安装 2.五金安装 3.玻璃安装 | m2 | 3.78
4 | 010802003001 | 甲级双开钢制防火门 | [项目特征] 1.门代号及洞口尺寸:甲FM1821 2.门框或扇外围尺寸:详设计 3.门框、扇材质:钢制 [工作内容] 1.门安装 2.五金安装 3.玻璃安装 | m2 | 3.78
5 | 010807001001 | 金属(塑钢、断桥)窗 | [项目特征] 1.窗代号及洞口尺寸:c1518 2.框、扇材质:详设计 3.玻璃品种、厚度:详设计 [工作内容] 1.窗安装 2.五金、玻璃安装 | m2 | 10.8
本页小计
表-09
分部分项工程项目清单计价表
工程名称：装饰工程 | [5 empty] | 第 11 页 共 11 页
序号 | 项目编码 | 项目名称 | 项目特征 | 计量单位 | 工程量 |  | 金额（元）
[7 empty] | 综合单价 | 合价 | 其中:暂估价
6 | 010807003003 | 不锈钢传递窗 | [项目特征] 1.窗代号及洞口尺寸:600*600*600 2.框、扇材质:不锈钢 [工作内容] 1.窗安装 2.五金安装 | 樘 | 1
本页小计
合 计

## 表-09 施工技术措施项目清单计价表【装饰工程】
表-09
施工技术措施项目清单计价表
工程名称：装饰工程 | [5 empty] | 第 1 页 共 1 页
序号 | 项目编码 | 项目名称 | 项目特征 | 计量单位 | 工程量 |  | 金额（元）
[7 empty] | 综合单价 | 合价 | 其中:暂估价
| 一 | 施工技术措施项目
1 | 081303001001 | 脚手架 | [项目特征] 1.搭设方式:综合考虑 2.高度:综合考虑 3.材质:综合考虑 [工作内容] 1.材料运输 2.搭拆脚手架、斜道、上料平台 3.拆除脚手架后材料的堆放 | m2 | 474.82
本页小计
合 计

## 表-10 施工组织措施项目清单计价表【装饰工程】
表-10
施工组织措施项目清单计价表
工程名称：装饰工程 | [6 empty] | 第 1 页 共 1 页
序号 | 项目编码 | 项目名称 | 计算 基础 | 费率 (%) | 金额 (元) | 调整 费率 (%) |  | 调整后 金额 (元) | 备注
1 | 011707B16001 | 组织措施费
2 | 011707001001 | 安全文明施工费
3 | 011707B15001 | 建设工程竣工档案编制费
合 计
注：1.计算基础和费用标准按本市有关费用定额或文件执行。 2.根据施工方案计算的措施费，可不填写“计算基础”和“费率”的数值，只填写“金额”数值，但应在备注栏说明施工 方案出处或计算方法。

## 表-11 其他项目清单计价汇总表【装饰工程】
表-11
其他项目清单计价汇总表
工程名称：装饰工程 |  |  |  | 第 1 页 共 1 页
序号 | 项目名称 | 计量单位 | 金额(元) |  | 备注
1 | 暂列金额 | 项 |  |  | 明细详见 表-11-1
2 | 暂估价 | 项
2.1 | 材料(工程设备)暂估价 | 项 | -- |  | 明细详见 表-11-2
2.2 | 专业工程暂估价 | 项 |  |  | 明细详见 表-11-3
3 | 计日工 | 项 |  |  | 明细详见 表-11-4
4 | 总承包服务费 | 项 |  |  | 明细详见 表-11-5
5 | 索赔与现场签证 | 项 |  |  | 明细详见 表-11-6
合 计
注：材料、设备暂估单价进入清单项目综合单价，此处不汇总。

## 表-12 规费、税金项目计价表【装饰工程】
表-12
规费、税金项目计价表
工程名称：装饰工程 |  |  |  | 第 1 页 共 1 页
序号 | 项目名称 | 计算基础 | 费率(%) |  | 金额（元）
1 | 规费 | 专业工程规费（人+机）+机械（爆破）土石方规费（人+机）*0.072/费率+人工土石方规费（人）*0.082/费率
2 | 税金 | 2.1 + 2.2 + 2.3
2.1 | 增值税 | 分部分项工程费+措施项目费+其他项目费+规费-甲供材料费
2.2 | 附加税 | 增值税
2.3 | 环境保护税 | 按实计算
合计

## 封-1 招标工程量清单【电气设备安装工程】
|  | 电气设备安装工程 |  | 工程 | 封-1
招标工程量清单
招 标 人： |  |  | 工程造价 咨 询 人：
| (单位盖章) |  |  |  |  | (单位资质专用章)
法定代表人 或其授权人： |  |  | 法定代表人 或其授权人：
| (签字或盖章) |  |  |  |  | (签字或盖章)
编 制 人： |  |  | 审 核 人：
| (造价人员签字盖专用章) |  |  |  |  | (造价工程师签字盖专用章)
时间： 年 月 日

## 表-01 工程计价总说明【电气设备安装工程】
表-01
工程计价总说明
工程名称：电气设备安装工程 |  | 第 1 页 共 1 页

## 表-04 单位工程工程量清单汇总表【电气设备安装工程】
表-04
单位工程工程量清单汇总表
工程名称：电气设备安装工程 |  |  | 第 1 页 共 1 页
序号 | 汇总内容 | 金额(元) |  | 其中：暂估价(元)
1 | 分部分项工程费
1.1 | C.4.4控制设备及低压电器安装
1.2 | C.4.8电缆安装
1.3 | C.4.11配管、配线
1.4 | C.4.12照明器具安装
1.5 | C.5.2综合布线系统工程
1.6 | C.5.3建筑设备自动化系统工程
1.7 | C.5.7安全防范系统工程
1.8 | 拆除工程
2 | 措施项目费
2.1 | 其中：安全文明施工费
3 | 其他项目费
4 | 规费
5 | 税金
投标报价合计=1+2+3+4+5
注：1.本表适用于单位工程招标控制价或投标报价的汇总，如无单位工程划分，单项工程也使用本表汇总。 2.分部分项工程、措施项目中暂估价中应填写材料、工程设备暂估价，其他项目中暂估价应填写专业工程暂估价。

## 表-08 措施项目汇总表【电气设备安装工程】
表-08
措施项目汇总表
工程名称：电气设备安装工程 |  |  | 第 1 页 共 1 页
序号 | 项目名称 | 金额(元)
|  | 合价 |  | 其中：暂估价
1 | 施工技术措施项目
2 | 施工组织措施项目
2.1 | 其中：安全文明施工费
2.2 | 建设工程竣工档案编制费
措施项目费合计=1+2

## 表-09 分部分项工程项目清单计价表【电气设备安装工程】
表-09
分部分项工程项目清单计价表
工程名称：电气设备安装工程 | [5 empty] | 第 1 页 共 26 页
序号 | 项目编码 | 项目名称 | 项目特征 | 计量单位 | 工程量 |  | 金额（元）
[7 empty] | 综合单价 | 合价 | 其中:暂估价
| C.4.4 | 控制设备及低压电器安装
1 | 030404017001 | 配电箱1AP | [项目特征] 1.名称:配电箱1AP 2.型号:Pn=80.00kW Cosφ=0.80 Kd=0.80 Pjs=64.00kW ljs-121.58A 3.规格:满足设计及规范要求 4.基础形式、材质、规格:满足设计及规范要求 5.说明:包含系统图上箱内所有元器件 6.端子板外部接线材质、规格:满足设计及规范要求 7.安装方式:详设计 8.其他:满足设计及规范要求 [工作内容] 1.本体安装 2.基础型钢制作、安装 3.焊、压接线端子 4.补刷(喷)油漆 5.接地 | 台 | 1
2 | 030404034001 | 智能调光开关 | [项目特征] 1.名称:智能调光开关 2.材质:满足设计及规范要求 3.规格:250V/10A 4.安装方式:距地1.4m暗装 [工作内容] 1.本体安装 2.接线 | 个 | 3
本页小计
表-09
分部分项工程项目清单计价表
工程名称：电气设备安装工程 | [5 empty] | 第 2 页 共 26 页
序号 | 项目编码 | 项目名称 | 项目特征 | 计量单位 | 工程量 |  | 金额（元）
[7 empty] | 综合单价 | 合价 | 其中:暂估价
3 | 030404034002 | 单联普通开关 | [项目特征] 1.名称:单联普通开关 2.材质:满足设计及规范要求 3.规格:250V,10A 4.安装方式:满足设计及规 范要求 [工作内容] 1.本体安装 2.接线 | 个 | 5
4 | 030404034003 | 双联普通开关 | [项目特征] 1.名称:双联普通开关 2.材质:满足设计及规范要求 3.规格:~250V,10A 4.安装方式:满足设计及规 范要求 [工作内容] 1.本体安装 2.接线 | 个 | 3
5 | 030404034004 | 三联普通开关 | [项目特征] 1.名称:三联普通开关 2.材质:满足设计及规范要求 3.规格:250V,10A 4.安装方式:满足设计及规 范要求 [工作内容] 1.本体安装 2.接线 | 个 | 2
本页小计
表-09
分部分项工程项目清单计价表
工程名称：电气设备安装工程 | [5 empty] | 第 3 页 共 26 页
序号 | 项目编码 | 项目名称 | 项目特征 | 计量单位 | 工程量 |  | 金额（元）
[7 empty] | 综合单价 | 合价 | 其中:暂估价
6 | 030404035001 | IVC墙面插座 | [项目特征] 1.名称:IVC墙面插座 2.材质:满足设计及规范要求 3.规格:220V/10A 4.安装方式:满足设计及规范要求 [工作内容] 1.本体安装 2.接线 | 个 | 6
7 | 030404035002 | 防水型五孔墙面插座 | [项目特征] 1.名称:防水插座 2.材质:满足设计及规范要求 3.规格:五孔型，220V/10A 4.安装方式:满足设计及规范要求 [工作内容] 1.本体安装 2.接线 | 个 | 3
| C.4.8 | 电缆安装
1 | 030408001001 | 电力电缆 WDZ-YJY-4x4 | [项目特征] 1.名称:电力电缆 2.型号、规格:WDZ-YJY-4x4 3.材质:铜芯 4.敷设方式、部位:综合考虑 [工作内容] 1.电缆敷设 2.揭(盖)盖板 | m | 42.72
本页小计
表-09
分部分项工程项目清单计价表
工程名称：电气设备安装工程 | [5 empty] | 第 4 页 共 26 页
序号 | 项目编码 | 项目名称 | 项目特征 | 计量单位 | 工程量 |  | 金额（元）
[7 empty] | 综合单价 | 合价 | 其中:暂估价
2 | 030408001002 | 电力电缆 WDZ-YJY-5x6 | [项目特征] 1.名称:电力电缆 2.型号、规格:WDZ-YJY-5x6 3.材质:铜芯 4.敷设方式、部位:综合考虑 [工作内容] 1.电缆敷设 2.揭(盖)盖板 | m | 9
3 | 030408001019 | 电力电缆 WDZ-YJY-5x16 | [项目特征] 1.名称:电力电缆 2.型号、规格:WDZ-YJY-5x16 3.材质:铜芯 4.敷设方式、部位:综合考虑 [工作内容] 1.电缆敷设 2.揭(盖)盖板 | m | 32.16
4 | 030408001003 | 电力电缆 WDZ-YJY-5x10 | [项目特征] 1.名称:电力电缆 2.型号、规格:WDZ-YJY-5x10 3.材质:铜芯 4.敷设方式、部位:综合考虑 [工作内容] 1.电缆敷设 2.揭(盖)盖板 | m | 41.58
5 | 030408001004 | 电力电缆 WDZ-YJY-5x2.5 | [项目特征] 1.名称:电力电缆 2.型号、规格:WDZ-YJY-5x2.5 3.材质:铜芯 4.敷设方式、部位:综合考虑 [工作内容] 1.电缆敷设 2.揭(盖)盖板 | m | 108.77
本页小计
表-09
分部分项工程项目清单计价表
工程名称：电气设备安装工程 | [5 empty] | 第 5 页 共 26 页
序号 | 项目编码 | 项目名称 | 项目特征 | 计量单位 | 工程量 |  | 金额（元）
[7 empty] | 综合单价 | 合价 | 其中:暂估价
6 | 030408001005 | 电力电缆 WDZ-YJY-4x6 | [项目特征] 1.名称:电力电缆 2.型号、规格:WDZ-YJY-4x6 3.材质:铜芯 4.敷设方式、部位:综合考虑 [工作内容] 1.电缆敷设 2.揭(盖)盖板 | m | 38.7
7 | 030408001006 | 电力电缆 WDZ-YJY-5x4 | [项目特征] 1.名称:电力电缆 2.型号、规格:WDZ-YJY-5x4 3.材质:铜芯 4.敷设方式、部位:综合考虑 [工作内容] 1.电缆敷设 2.揭(盖)盖板 | m | 88.02
8 | 030408001007 | 电力电缆 WDZ-YJY-4x95+1x50 | [项目特征] 1.名称:电力电缆 2.型号:WDZ-YJY-4x95+1x50 3.材质:铜芯 4.敷设方式、部位:综合考虑 [工作内容] 1.电缆敷设 2.揭(盖)盖板 | m | 36.94
本页小计
表-09
分部分项工程项目清单计价表
工程名称：电气设备安装工程 | [5 empty] | 第 6 页 共 26 页
序号 | 项目编码 | 项目名称 | 项目特征 | 计量单位 | 工程量 |  | 金额（元）
[7 empty] | 综合单价 | 合价 | 其中:暂估价
9 | 030408006001 | 电力电缆头 WDZ-YJY-4x95+1x50 | [项目特征] 1.名称:电力电缆头 2.型号:WDZ-YJY-4x95+1x50 3.名称:电力电缆终端头 4.材质、类型:符合设计和规范 5.安装部位:综合考虑 [工作内容] 1.电力电缆头制作 2.电力电缆头安装 3.接地 | 个 | 2
10 | 030408001008 | 电力电缆 WDZ-YJY-4x2.5 | [项目特征] 1.名称:电力电缆 2.型号、规格:WDZ-YJY-4x2.5 3.材质:铜芯 4.敷设方式、部位:综合考虑 [工作内容] 1.电缆敷设 2.揭(盖)盖板 | m | 284.57
11 | 030408001009 | 电力电缆 WDZ-YJY-4X10 | [项目特征] 1.名称:电力电缆 2.型号、规格:WDZ-YJY-4X10 3.材质:铜芯 4.敷设方式、部位:综合考虑 [工作内容] 1.电缆敷设 2.揭(盖)盖板 | m | 8.86
本页小计
表-09
分部分项工程项目清单计价表
工程名称：电气设备安装工程 | [5 empty] | 第 7 页 共 26 页
序号 | 项目编码 | 项目名称 | 项目特征 | 计量单位 | 工程量 |  | 金额（元）
[7 empty] | 综合单价 | 合价 | 其中:暂估价
12 | 030411001008 | 焊接钢管 DN25 | [项目特征] 1.名称:焊接钢管 2.规格:DN25 3.敷设方式:明配 4.接地要求:满足设计要求 5.钢索材质、规格:满足设计要求 [工作内容] 1.电线管路敷设 2.钢索架设(拉紧装置安装) 3.砖墙开沟槽 4.接地 | m | 10
13 | 030411001010 | 焊接钢管 DN32 | [项目特征] 1.名称:焊接钢管 2.敷设方式:明配 3.接地要求:满足设计要求 4.钢索材质、规格:满足设计要求 5.规格:DN32 [工作内容] 1.电线管路敷设 2.钢索架设(拉紧装置安装) 3.砖墙开沟槽 4.接地 | m | 10
14 | 030411001011 | 焊接钢管 DN50 | [项目特征] 1.名称:焊接钢管 2.敷设方式:明配 3.接地要求:满足设计要求 4.钢索材质、规格:满足设计要求 5.规格:DN50 [工作内容] 1.电线管路敷设 2.钢索架设(拉紧装置安装) 3.砖墙开沟槽 4.接地 | m | 6.83
本页小计
表-09
分部分项工程项目清单计价表
工程名称：电气设备安装工程 | [5 empty] | 第 8 页 共 26 页
序号 | 项目编码 | 项目名称 | 项目特征 | 计量单位 | 工程量 |  | 金额（元）
[7 empty] | 综合单价 | 合价 | 其中:暂估价
| C.4.11 | 配管、配线
1 | 030906003001 | 剔堵槽、沟 | [项目特征] 1.名称:剔槽、修补 [工作内容] 1.开槽 2.修补 | m | 402.7
2 | 030411001001 | 电气配管 SC DN25 | [项目特征] 1.名称:电气配管 2.材质:SC 3.规格:DN25 4.敷设方式:明配 [工作内容] 1.电线管路敷设 2.钢索架设(拉紧装置安装) 3.接地 | m | 100
3 | 030411001002 | 电气配管 SC DN32 | [项目特征] 1.名称:电气配管 2.材质:SC 3.规格:DN32 4.敷设方式:明配 [工作内容] 1.电线管路敷设 2.钢索架设(拉紧装置安装) 3.接地 | m | 100
本页小计
表-09
分部分项工程项目清单计价表
工程名称：电气设备安装工程 | [5 empty] | 第 9 页 共 26 页
序号 | 项目编码 | 项目名称 | 项目特征 | 计量单位 | 工程量 |  | 金额（元）
[7 empty] | 综合单价 | 合价 | 其中:暂估价
4 | 030411001003 | 电气配管 JDG DN20 暗配 | [项目特征] 1.名称:电气配管 2.材质:JDG 3.规格:DN20 4.敷设方式:暗配 [工作内容] 1.电线管路敷设 2.钢索架设(拉紧装置安装) 3.接地 | m | 3670.77
5 | 030411001004 | 电气配管 JDG DN25 | [项目特征] 1.名称:电气配管 2.材质:JDG 3.规格:DN25 4.敷设方式:暗配 [工作内容] 1.电线管路敷设 2.钢索架设(拉紧装置安装) 3.接地 | m | 123.94
6 | 030411001005 | 电气配管 JDG DN20 明配 | [项目特征] 1.名称:电气配管 2.材质:JDG 3.规格:DN20 4.敷设方式:明配 [工作内容] 1.电线管路敷设 2.钢索架设(拉紧装置安装) 3.接地 | m | 297.69
本页小计
表-09
分部分项工程项目清单计价表
工程名称：电气设备安装工程 | [5 empty] | 第 10 页 共 26 页
序号 | 项目编码 | 项目名称 | 项目特征 | 计量单位 | 工程量 |  | 金额（元）
[7 empty] | 综合单价 | 合价 | 其中:暂估价
7 | 030411001006 | 电气配管 SC DN80 | [项目特征] 1.名称:电气配管 2.材质:SC 3.规格:DN80 4.敷设方式:明配 [工作内容] 1.电线管路敷设 2.钢索架设(拉紧装置安装) 3.接地 | m | 100
8 | 030411003001 | 弱电桥架 300*100 | [项目特征] 1.名称:金属桥架 2.规格:300*100 3.材质:满足设计及相关规范要求 4.类型:满足设计及相关规范要求 5.接地方式:满足设计及相关规范要求 [工作内容] 1.本体安装 2.接地 | m | 58.9
9 | 030411003003 | 强电桥架 200*100 | [项目特征] 1.名称:金属桥架 2.规格:200*100 3.材质:满足设计及相关规范要求 4.类型:满足设计及相关规范要求 5.接地方式:满足设计及相关规范要求 [工作内容] 1.本体安装 2.接地 | m | 28.85
本页小计
表-09
分部分项工程项目清单计价表
工程名称：电气设备安装工程 | [5 empty] | 第 11 页 共 26 页
序号 | 项目编码 | 项目名称 | 项目特征 | 计量单位 | 工程量 |  | 金额（元）
[7 empty] | 综合单价 | 合价 | 其中:暂估价
10 | 030411004001 | 管内配线 BYJ-2.5 | [项目特征] 1.名称:配线 2.配线形式:管内配线 3.型号:WDZ-BYJ 4.规格:2.5 5.材质:铜芯 6.配线部位:满足设计及相关规范要求 7.配线线制:满足设计及相关规范要求 8.钢索材质、规格:不详之处应满足设计及规范要求 [工作内容] 1.配线 2.钢索架设(拉紧装置安装) 3.支持体(夹板、绝缘子、槽板等)安装 | m | 881.64
11 | 030411004002 | 管内配线 BYJ-4 | [项目特征] 1.名称:配线 2.配线形式:管内配线 3.型号:WDZ-BYJ 4.规格:4 5.材质:铜芯 6.配线部位:满足设计及相关规范要求 7.配线线制:满足设计及相关规范要求 8.钢索材质、规格:不详之处应满足设计及规范要求 [工作内容] 1.配线 2.钢索架设(拉紧装置安装) 3.支持体(夹板、绝缘子、槽板等)安装 | m | 371.82
本页小计
表-09
分部分项工程项目清单计价表
工程名称：电气设备安装工程 | [5 empty] | 第 12 页 共 26 页
序号 | 项目编码 | 项目名称 | 项目特征 | 计量单位 | 工程量 |  | 金额（元）
[7 empty] | 综合单价 | 合价 | 其中:暂估价
12 | 030411004003 | 管内配线 RVVP-4*1.0 | [项目特征] 1.名称:配线 2.配线形式:管内穿线 3.型号、规格:RVVP-4*1.0 4.材质:铜芯 5.配线部位:满足设计及相关规范要求 6.配线线制:满足设计及相关规范要求 7.钢索材质、规格:不详之处应满足设计及规范要求 [工作内容] 1.配线 2.钢索架设(拉紧装置安装) 3.支持体(夹板、绝缘子、槽板等)安装 | m | 1083.58
13 | 030411004004 | 管内配线 RVVP-2*1.0 | [项目特征] 1.名称:配线 2.配线形式:管内穿线 3.型号、规格:RVVP-2*1.0 4.材质:铜芯 5.配线部位:满足设计及相关规范要求 6.配线线制:满足设计及相关规范要求 7.钢索材质、规格:不详之处应满足设计及规范要求 [工作内容] 1.配线 2.钢索架设(拉紧装置安装) 3.支持体(夹板、绝缘子、槽板等)安装 | m | 975.54
本页小计
表-09
分部分项工程项目清单计价表
工程名称：电气设备安装工程 | [5 empty] | 第 13 页 共 26 页
序号 | 项目编码 | 项目名称 | 项目特征 | 计量单位 | 工程量 |  | 金额（元）
[7 empty] | 综合单价 | 合价 | 其中:暂估价
14 | 030411004005 | 管内配线 RVVP-3*1.0 | [项目特征] 1.名称:配线 2.配线形式:管内穿线 3.型号:RVVP-3*1.0 4.材质:铜芯 5.配线部位:满足设计及相关规范要求 6.配线线制:满足设计及相关规范要求 7.钢索材质、规格:不详之处应满足设计及规范要求 [工作内容] 1.配线 2.钢索架设(拉紧装置安装) 3.支持体(夹板、绝缘子、槽板等)安装 | m | 575.98
15 | 030411004006 | 管内配线 RVVP-5*1.0 | [项目特征] 1.名称:配线 2.配线形式:管内穿线 3.型号:RVVP-5*1.0 4.材质:铜芯 5.配线部位:满足设计及相关规范要求 6.配线线制:满足设计及相关规范要求 7.钢索材质、规格:不详之处应满足设计及规范要求 [工作内容] 1.配线 2.钢索架设(拉紧装置安装) 3.支持体(夹板、绝缘子、槽板等)安装 | m | 229.29
本页小计
表-09
分部分项工程项目清单计价表
工程名称：电气设备安装工程 | [5 empty] | 第 14 页 共 26 页
序号 | 项目编码 | 项目名称 | 项目特征 | 计量单位 | 工程量 |  | 金额（元）
[7 empty] | 综合单价 | 合价 | 其中:暂估价
16 | 030411004007 | 管内配线 HYV-4*0.5 | [项目特征] 1.名称:配线 2.配线形式:管内穿线 3.型号:HYV-4*0.5 4.材质:铜芯 5.配线部位:满足设计及相关规范要求 6.配线线制:满足设计及相关规范要求 7.钢索材质、规格:不详之处应满足设计及规范要求 [工作内容] 1.配线 2.钢索架设(拉紧装置安装) 3.支持体(夹板、绝缘子、槽板等)安装 | m | 102.29
17 | 030411004008 | 管内配线 RVV-2*1.0 | [项目特征] 1.名称:配线 2.配线形式:管内穿线 3.型号:RVV-2*1.0 4.材质:铜芯 5.配线部位:满足设计及相关规范要求 6.配线线制:满足设计及相关规范要求 7.钢索材质、规格:不详之处应满足设计及规范要求 [工作内容] 1.配线 2.钢索架设(拉紧装置安装) 3.支持体(夹板、绝缘子、槽板等)安装 | m | 253.4
本页小计
表-09
分部分项工程项目清单计价表
工程名称：电气设备安装工程 | [5 empty] | 第 15 页 共 26 页
序号 | 项目编码 | 项目名称 | 项目特征 | 计量单位 | 工程量 |  | 金额（元）
[7 empty] | 综合单价 | 合价 | 其中:暂估价
18 | 030411004009 | 管内配线 ZR-RVSP-2*1.5 | [项目特征] 1.名称:配线 2.规格:ZR-RVSP-2*1.5 3.配线形式:管内穿线 4.材质:铜芯 5.配线部位:满足设计及相关规范要求 6.配线线制:满足设计及相关规范要求 7.钢索材质、规格:不详之处应满足设计及规范要求 [工作内容] 1.配线 2.钢索架设(拉紧装置安装) 3.支持体(夹板、绝缘子、槽板等)安装 | m | 102.6
| C.4.12 | 照明器具安装
1 | 030412001001 | 动物照明灯 | [项目特征] 1.名称:动物照明灯 2.型号:满足设计及规范要求 3.规格:30w可控硅调光 4.类型:满足设计及规范要求 [工作内容] 1.本体安装 | 套 | 8
2 | 030412001002 | led平板灯 | [项目特征] 1.名称:led平板灯 2.型号:300*1200/600*600/300*600 3.规格:48w [工作内容] 1.本体安装 | 套 | 25
本页小计
表-09
分部分项工程项目清单计价表
工程名称：电气设备安装工程 | [5 empty] | 第 16 页 共 26 页
序号 | 项目编码 | 项目名称 | 项目特征 | 计量单位 | 工程量 |  | 金额（元）
[7 empty] | 综合单价 | 合价 | 其中:暂估价
3 | 030412001005 | led平板灯（自带蓄电池） | [项目特征] 1.名称:led平板灯 2.型号:300*1200/600*600/300*600 3.规格:48w 4.类型:自带蓄电池，可持续供电90min [工作内容] 1.本体安装 | 套 | 5
| C.5.2 | 综合布线系统工程
1 | 030502001001 | 网络机柜 | [项目特征] 1.名称:网络机柜 2.材质:满足设计及相关规范要求 3.规格:600*600*2200 4.安装方式:满足设计及相关规范要求 [工作内容] 1.本体安装 2.相关固定件的连接 | 台 | 1
2 | 030502001002 | 自控机柜plc | [项目特征] 1.名称:自控机柜 2.材质:满足设计及相关规范要求 3.附件:含主机，系统软件、程序编写、CPU、控制模块 4.规格:600*600*2200 5.安装方式:满足设计及相关规范要求 6.安装方式:满足设计及相关规范要求 [工作内容] 1.本体安装 2.系统软件、程序编写、CPU、控制模块 3.相关固定件的连接 | 台 | 1
本页小计
表-09
分部分项工程项目清单计价表
工程名称：电气设备安装工程 | [5 empty] | 第 17 页 共 26 页
序号 | 项目编码 | 项目名称 | 项目特征 | 计量单位 | 工程量 |  | 金额（元）
[7 empty] | 综合单价 | 合价 | 其中:暂估价
3 | 030502004001 | 电话插座 | [项目特征] 1.名称:电话插座 2.安装方式:暗装 [工作内容] 1.本体安装 2.底盒安装 | 个 | 7
4 | 030502005001 | 双绞线缆 UTP-cat6 | [项目特征] 1.名称:双绞线缆 2.规格:UTP-cat6 3.线缆对数:4 4.敷设方式:wc暗敷于墙内 [工作内容] 1.敷设 2.标记 3.卡接 | m | 459.5
5 | 030502007001 | 多模双芯软光缆 | [项目特征] 1.名称:光纤 [工作内容] 1.敷设 2.标记 3.卡接 | m | 205
6 | 030502012001 | 数据插座 | [项目特征] 1.名称:网络插座 [工作内容] 1.端接模块 2.安装面板 | 个 | 6
| C.5.3 | 建筑设备自动化系统工程
本页小计
表-09
分部分项工程项目清单计价表
工程名称：电气设备安装工程 | [5 empty] | 第 18 页 共 26 页
序号 | 项目编码 | 项目名称 | 项目特征 | 计量单位 | 工程量 |  | 金额（元）
[7 empty] | 综合单价 | 合价 | 其中:暂估价
1 | 030503006001 | 压力传感器 | [项目特征] 1.名称:压力传感器 2.规格:满足设计及规范要求 [工作内容] 1.本体安装和连接 2.通电检查 3.单体调整测试 | 支 | 11
2 | 030503006002 | 管道温湿度传感器 | [项目特征] 1.名称:管道温湿度传感器 2.规格:满足设计及规范要求 [工作内容] 1.本体安装和连接 2.通电检查 3.单体调整测试 | 支 | 4
3 | 030503006003 | 管道压力传感器 | [项目特征] 1.名称:管道压力传感器 2.规格:满足设计及规范要求 [工作内容] 1.本体安装和连接 2.通电检查 3.单体调整测试 | 台 | 4
4 | 030503006004 | 管道风速传感器 | [项目特征] 1.名称:管道风速传感器 2.规格:满足设计及规范要求 [工作内容] 1.本体安装和连接 2.通电检查 3.单体调整测试 | 支 | 4
本页小计
表-09
分部分项工程项目清单计价表
工程名称：电气设备安装工程 | [5 empty] | 第 19 页 共 26 页
序号 | 项目编码 | 项目名称 | 项目特征 | 计量单位 | 工程量 |  | 金额（元）
[7 empty] | 综合单价 | 合价 | 其中:暂估价
5 | 030503006005 | 压差开关 | [项目特征] 1.名称:压差开关 2.规格:满足设计及规范要求 [工作内容] 1.本体安装和连接 2.通电检查 3.单体调整测试 | 支 | 8
6 | 030503006006 | 防冻开关 | [项目特征] 1.名称:防冻开关 2.规格:满足设计及规范要求 [工作内容] 1.本体安装和连接 2.通电检查 3.单体调整测试 | 支 | 2
7 | 030503006007 | 高温报警开关 | [项目特征] 1.名称:高温报警开关 2.规格:满足设计及规范要求 [工作内容] 1.本体安装和连接 2.通电检查 3.单体调整测试 | 支 | 2
8 | 030503006008 | 温度传感器 | [项目特征] 1.名称:温度传感器 2.规格:满足设计及规范要求 [工作内容] 1.本体安装和连接 2.通电检查 3.单体调整测试 | 支 | 2
本页小计
表-09
分部分项工程项目清单计价表
工程名称：电气设备安装工程 | [5 empty] | 第 20 页 共 26 页
序号 | 项目编码 | 项目名称 | 项目特征 | 计量单位 | 工程量 |  | 金额（元）
[7 empty] | 综合单价 | 合价 | 其中:暂估价
9 | 030601001001 | 温湿度 | [项目特征] 1.名称:温湿度计 2.型号、规格:满足设计及规范要求 3.调试要求:满足设计及规范要求 [工作内容] 1.本体安装 2.套管安装 3.挠性管安装 4.取源部件配合安装 5.单体校验调整 6.支架制作、安装 | 支 | 6
10 | 030601B01001 | 压差仪表 | [项目特征] 1.名称:压差仪表 2.调试要求:满足设计及规范要求 [工作内容] 1.本体安装 2.挠性管安装 3.取源部件配合安装 4.单体校验调整 5.脱脂 6.支架制作、安装 | 台 | 3
| C.5.7 | 安全防范系统工程
1 | 030507001001 | 出门按钮 | [项目特征] 1.名称:出门按钮 2.安装方式:满足设计及规范要求 [工作内容] 1.本体安装 2.单体调试 | 套 | 24
本页小计
表-09
分部分项工程项目清单计价表
工程名称：电气设备安装工程 | [5 empty] | 第 21 页 共 26 页
序号 | 项目编码 | 项目名称 | 项目特征 | 计量单位 | 工程量 |  | 金额（元）
[7 empty] | 综合单价 | 合价 | 其中:暂估价
2 | 030507002001 | 对讲电话（洁净型） | [项目特征] 1.名称:对讲电话（洁净型） 2.安装方式:贴顶安装 [工作内容] 1.本体安装 2.单体调试 | 套 | 7
3 | 030507005001 | 带键盘读卡器 | [项目特征] 1.名称:带键盘读卡器 2.规格:满足设计及规范要求 [工作内容] 1.本体安装 2.单体调试 | 台 | 1
4 | 030507006001 | 单门门禁控制器 | [项目特征] 1.名称:单门门禁控制器 2.规格:满足设计及规范要求 [工作内容] 1.本体安装 2.单体调试 | 台 | 1
5 | 030507006002 | 四门门禁控制器 | [项目特征] 1.名称:四门门禁控制器 2.规格:满足设计及规范要求 [工作内容] 1.本体安装 2.单体调试 | 台 | 2
6 | 030507006003 | 双门门禁控制器 | [项目特征] 1.名称:双门门禁控制器 2.规格:满足设计及规范要求 [工作内容] 1.本体安装 2.单体调试 | 台 | 3
本页小计
表-09
分部分项工程项目清单计价表
工程名称：电气设备安装工程 | [5 empty] | 第 22 页 共 26 页
序号 | 项目编码 | 项目名称 | 项目特征 | 计量单位 | 工程量 |  | 金额（元）
[7 empty] | 综合单价 | 合价 | 其中:暂估价
7 | 030507007001 | 电控锁 | [项目特征] 1.名称:电控锁 2.规格:满足设计及规范要求 [工作内容] 1.本体安装 2.单体调试 | 台 | 16
8 | 030507007002 | 门禁应急开关 | [项目特征] 1.名称:门禁应急开关 2.规格:满足设计及规范要求 [工作内容] 1.本体安装 2.单体调试 | 台 | 1
9 | 030507007003 | 门磁开关 | [项目特征] 1.名称:门磁开关 2.规格:满足设计及规范要求 [工作内容] 1.本体安装 2.单体调试 | 台 | 13
10 | 030507008001 | 半球带云台彩色摄像机（主材利旧） | [项目特征] 1.名称:半球带云台彩色摄像机 2.安装方式:贴顶安装 [工作内容] 1.本体安装 2.单体调试 | 台 | 14
拆除工程
1 | 030404017002 | 拆除配电箱 | [项目特征] 1.名称:拆除配电箱 [工作内容] 1.本体拆除 | 台 | 1
本页小计
表-09
分部分项工程项目清单计价表
工程名称：电气设备安装工程 | [5 empty] | 第 23 页 共 26 页
序号 | 项目编码 | 项目名称 | 项目特征 | 计量单位 | 工程量 |  | 金额（元）
[7 empty] | 综合单价 | 合价 | 其中:暂估价
2 | 030404034005 | 拆除智能调光开关 | [项目特征] 1.名称:拆除智能调光开关 [工作内容] 1.本体拆除 | 个 | 3
3 | 030404034006 | 拆除普通开关 | [项目特征] 1.名称:拆除普通开关 [工作内容] 1.本体拆除 | 个 | 8
4 | 030404035003 | 拆除插座 | [项目特征] 1.名称:拆除普通插座 [工作内容] 1.本体拆除 | 个 | 7
5 | 030408001010 | 拆除电力电缆WDZ-YJY-4x4 | [项目特征] 1.名称:电力电缆拆除 2.型号、规格:WDZ-YJY-4x4 [工作内容] 1.电缆拆除 2.揭(盖)盖板 | m | 8.41
6 | 030408001011 | 拆除电力电缆WDZ-YJY-5x6 | [项目特征] 1.名称:拆除电力电缆 2.型号、规格:WDZ-YJY-5x6 [工作内容] 1.电缆拆除 2.揭(盖)盖板 | m | 9
7 | 030408001012 | 拆除电力电缆WDZ-YJY-5x10 | [项目特征] 1.名称:拆除电力电缆 2.型号、规格:WDZ-YJY-5x10 [工作内容] 1.电缆拆除 2.揭(盖)盖板 | m | 9.42
本页小计
表-09
分部分项工程项目清单计价表
工程名称：电气设备安装工程 | [5 empty] | 第 24 页 共 26 页
序号 | 项目编码 | 项目名称 | 项目特征 | 计量单位 | 工程量 |  | 金额（元）
[7 empty] | 综合单价 | 合价 | 其中:暂估价
8 | 030408001013 | 拆除电力电缆WDZ-YJY-5x2.5 | [项目特征] 1.名称:拆除电力电缆 2.型号、规格:WDZ-YJY-5x2.5 [工作内容] 1.电缆拆除 2.揭(盖)盖板 | m | 9.81
9 | 030408001014 | 拆除电力电缆WDZ-YJY-4x6 | [项目特征] 1.名称:拆除电力电缆 2.型号、规格:WDZ-YJY-4x6 [工作内容] 1.电缆拆除 2.揭(盖)盖板 | m | 38.7
10 | 030408001015 | 拆除电力电缆WDZ-YJY-5x4 | [项目特征] 1.名称:拆除电力电缆 2.型号、规格:WDZ-YJY-5x4 [工作内容] 1.电缆拆除 2.揭(盖)盖板 | m | 8.58
11 | 030408001016 | 拆除电力电缆WDZ-YJY-4x95+1x50 | [项目特征] 1.名称:拆除电力电缆 2.型号:WDZ-YJY-4x95+1x50 [工作内容] 1.电缆拆除 2.揭(盖)盖板 | m | 36.94
12 | 030408001017 | 拆除电力电缆WDZ-YJY-4x2.5 | [项目特征] 1.名称:拆除电力电缆 2.型号、规格:WDZ-YJY-4x2.5 [工作内容] 1.电缆拆除 2.揭(盖)盖板 | m | 92.67
本页小计
表-09
分部分项工程项目清单计价表
工程名称：电气设备安装工程 | [5 empty] | 第 25 页 共 26 页
序号 | 项目编码 | 项目名称 | 项目特征 | 计量单位 | 工程量 |  | 金额（元）
[7 empty] | 综合单价 | 合价 | 其中:暂估价
13 | 030408001018 | 拆除电力电缆WDZ-YJY-4X10 | [项目特征] 1.名称:电力电缆拆除 2.型号、规格:WDZ-YJY-4X10 [工作内容] 1.电缆拆除 2.揭(盖)盖板 | m | 8.86
14 | 030411001007 | 拆除电气配管JDG | [项目特征] 1.名称:拆除电气配管 2.材质:JDG 3.规格:综合考虑 [工作内容] 1.电线管路拆除 | m | 209.68
15 | 030411003002 | 拆除弱电桥架 | [项目特征] 1.名称:拆除金属桥架 2.规格:300*100 [工作内容] 1.桥架拆除 | m | 58.9
16 | 030411004010 | 拆除管内配线BYJ-2.5 | [项目特征] 1.名称:配线 2.配线形式:管内配线 3.型号:WDZ-BYJ 4.规格:2.5 5.材质:铜芯 6.配线部位:满足设计及相关规范要求 7.配线线制:满足设计及相关规范要求 8.钢索材质、规格:不详之处应满足设计及规范要求 [工作内容] 1.配线拆除 | m | 629.04
本页小计
表-09
分部分项工程项目清单计价表
工程名称：电气设备安装工程 | [5 empty] | 第 26 页 共 26 页
序号 | 项目编码 | 项目名称 | 项目特征 | 计量单位 | 工程量 |  | 金额（元）
[7 empty] | 综合单价 | 合价 | 其中:暂估价
17 | 030411004011 | 拆除管内配线BYJ-4 | [项目特征] 1.名称:拆除配线 [工作内容] 1.配线拆除 | m | 184.23
18 | 030412001003 | 拆除动物照明灯 | [项目特征] 1.名称:拆除动物照明灯 [工作内容] 1.本体拆除 | 套 | 8
19 | 030412001004 | 拆除led平板灯 | [项目特征] 1.名称:拆除led平板灯 2.规格:48w [工作内容] 1.本体拆除 | 套 | 21
20 | 030507008002 | 拆除摄像机 | [项目特征] 1.名称:拆除摄像机 [工作内容] 1.本体拆除 | 台 | 14
本页小计
合 计

## 表-09 施工技术措施项目清单计价表【电气设备安装工程】
表-09
施工技术措施项目清单计价表
工程名称：电气设备安装工程 | [5 empty] | 第 1 页 共 1 页
序号 | 项目编码 | 项目名称 | 项目特征 | 计量单位 | 工程量 |  | 金额（元）
[7 empty] | 综合单价 | 合价 | 其中:暂估价
| 一 | 施工技术措施项目
1 | 031301017001 | 脚手架搭拆 | [项目特征] 1.搭设方式:综合考虑 2.搭设高度:综合考虑 3.脚手架材质:综合考虑 [工作内容] 1.场内、场外材料搬运 2.搭、拆脚手架 3.拆除脚手架后材料的堆放 | 项 | 1
本页小计
合 计

## 表-10 施工组织措施项目清单计价表【电气设备安装工程】
表-10
施工组织措施项目清单计价表
工程名称：电气设备安装工程 | [6 empty] | 第 1 页 共 1 页
序号 | 项目编码 | 项目名称 | 计算 基础 | 费率 (%) | 金额 (元) | 调整 费率 (%) |  | 调整后 金额 (元) | 备注
1 | 031302B02001 | 组织措施费
2 | 031302001001 | 安全文明施工费
3 | 031302B03001 | 建设工程竣工档案编制费
合 计
注：1.计算基础和费用标准按本市有关费用定额或文件执行。 2.根据施工方案计算的措施费，可不填写“计算基础”和“费率”的数值，只填写“金额”数值，但应在备注栏说明施工 方案出处或计算方法。

## 表-11 其他项目清单计价汇总表【电气设备安装工程】
表-11
其他项目清单计价汇总表
工程名称：电气设备安装工程 |  |  |  | 第 1 页 共 1 页
序号 | 项目名称 | 计量单位 | 金额(元) |  | 备注
1 | 暂列金额 | 项 |  |  | 明细详见 表-11-1
2 | 暂估价 | 项
2.1 | 材料(工程设备)暂估价 | 项 | -- |  | 明细详见 表-11-2
2.2 | 专业工程暂估价 | 项 |  |  | 明细详见 表-11-3
3 | 计日工 | 项 |  |  | 明细详见 表-11-4
4 | 总承包服务费 | 项 |  |  | 明细详见 表-11-5
5 | 索赔与现场签证 | 项 |  |  | 明细详见 表-11-6
合 计
注：材料、设备暂估单价进入清单项目综合单价，此处不汇总。

## 表-12 规费、税金项目计价表【电气设备安装工程】
表-12
规费、税金项目计价表
工程名称：电气设备安装工程 |  |  |  | 第 1 页 共 1 页
序号 | 项目名称 | 计算基础 | 费率(%) |  | 金额（元）
1 | 规费 | 专业工程规费（人）+机械（爆破）土石方规费（人+机）*0.072/费率+人工土石方规费（人）*0.082/费率
2 | 税金 | 2.1 + 2.2 + 2.3
2.1 | 增值税 | 分部分项工程费+措施项目费+其他项目费+规费-甲供材料费
2.2 | 附加税 | 增值税
2.3 | 环境保护税 | 按实计算
合计

## 封-1 招标工程量清单【给排水、燃气工程】
|  | 给排水、燃气工程 |  | 工程 | 封-1
招标工程量清单
招 标 人： |  |  | 工程造价 咨 询 人：
| (单位盖章) |  |  |  |  | (单位资质专用章)
法定代表人 或其授权人： |  |  | 法定代表人 或其授权人：
| (签字或盖章) |  |  |  |  | (签字或盖章)
编 制 人： |  |  | 审 核 人：
| (造价人员签字盖专用章) |  |  |  |  | (造价工程师签字盖专用章)
时间： 年 月 日

## 表-01 工程计价总说明【给排水、燃气工程】
表-01
工程计价总说明
工程名称：给排水、燃气工程 |  | 第 1 页 共 1 页

## 表-04 单位工程工程量清单汇总表【给排水、燃气工程】
表-04
单位工程工程量清单汇总表
工程名称：给排水、燃气工程 |  |  | 第 1 页 共 1 页
序号 | 汇总内容 | 金额(元) |  | 其中：暂估价(元)
1 | 分部分项工程费
1.1 | C.9.6其他
1.2 | C.10.1给排水、采暖、燃气管道
1.3 | C.10.2支架及其他
1.4 | C.10.3管道附件
1.5 | C.10.4卫生器具
1.6 | C.12.1刷油工程
1.7 | C.12.8绝热工程
2 | 措施项目费
2.1 | 其中：安全文明施工费
3 | 其他项目费
4 | 规费
5 | 税金
投标报价合计=1+2+3+4+5
注：1.本表适用于单位工程招标控制价或投标报价的汇总，如无单位工程划分，单项工程也使用本表汇总。 2.分部分项工程、措施项目中暂估价中应填写材料、工程设备暂估价，其他项目中暂估价应填写专业工程暂估价。

## 表-08 措施项目汇总表【给排水、燃气工程】
表-08
措施项目汇总表
工程名称：给排水、燃气工程 |  |  | 第 1 页 共 1 页
序号 | 项目名称 | 金额(元)
|  | 合价 |  | 其中：暂估价
1 | 施工技术措施项目
2 | 施工组织措施项目
2.1 | 其中：安全文明施工费
2.2 | 建设工程竣工档案编制费
措施项目费合计=1+2

## 表-09 分部分项工程项目清单计价表【给排水、燃气工程】
表-09
分部分项工程项目清单计价表
工程名称：给排水、燃气工程 | [5 empty] | 第 1 页 共 6 页
序号 | 项目编码 | 项目名称 | 项目特征 | 计量单位 | 工程量 |  | 金额（元）
[7 empty] | 综合单价 | 合价 | 其中:暂估价
| C.9.6 | 其他
1 | 030906005001 | 预留孔洞 | [项目特征] 1.名称:预留孔洞 2.规格:公称直径50mm [工作内容] 1.制作模具、定位、固定、配合浇筑、拆模、清理。 | 个 | 1
2 | 030906003002 | 管道剔槽、修补 | [项目特征] 1.名称:剔槽、修补 [工作内容] 1.开槽 2.修补 | m | 8.8
3 | 040101002001 | 挖沟槽土方 | [项目特征] 1.挖土深度:满足设计及规范要求 2.开挖方式:满足设计及规范要求 3.场内运距:满足设计及规范要求 [工作内容] 1.排地表水 2.土方开挖 3.围护(挡土板)及拆除 4.基底钎探 5.场内运输 | m3 | 0.91
4 | 010103001001 | 回填方 | [项目特征] 1.密实度要求:满足设计及规范要求 2.填方材料品种:满足设计及规范要求 3.填方粒径要求:满足设计及规范要求 4.填方来源、运距:满足设计及规范要求 [工作内容] 1.运输 2.回填 3.压实 | m3 | 0.91
本页小计
表-09
分部分项工程项目清单计价表
工程名称：给排水、燃气工程 | [5 empty] | 第 2 页 共 6 页
序号 | 项目编码 | 项目名称 | 项目特征 | 计量单位 | 工程量 |  | 金额（元）
[7 empty] | 综合单价 | 合价 | 其中:暂估价
5 | 030906003003 | 剔堵槽、沟 | [项目特征] 1.名称:剔槽修补 [工作内容] 1.开槽 2.修补 | m | 8.8
| C.10.1 | 给排水、采暖、燃气管道
1 | 031001006001 | PP-R塑料管 DN25 | [项目特征] 1.安装部位:室内 2.介质:给水 3.材质、规格:PP-R塑料管 DN25 4.连接形式:热熔连接 5.压力试验及吹、洗设计要求:满足设计要求及规范要求 [工作内容] 1.管道安装 2.管件安装 3.塑料卡固定 4.阻火圈安装 5.压力试验 6.吹扫、消毒、冲洗 | m | 30.37
本页小计
表-09
分部分项工程项目清单计价表
工程名称：给排水、燃气工程 | [5 empty] | 第 3 页 共 6 页
序号 | 项目编码 | 项目名称 | 项目特征 | 计量单位 | 工程量 |  | 金额（元）
[7 empty] | 综合单价 | 合价 | 其中:暂估价
2 | 031001006002 | PP-R塑料管 DN15 | [项目特征] 1.安装部位:室内 2.介质:给水 3.材质、规格:PP-R塑料管 DN25 4.连接形式:热熔连接 5.压力试验及吹、洗设计要求:满足设计要求及规范要求 [工作内容] 1.管道安装 2.管件安装 3.塑料卡固定 4.阻火圈安装 5.压力试验 6.吹扫、消毒、冲洗 | m | 15.06
3 | 031001006003 | U-PVC塑料排水管 DN200 | [项目特征] 1.安装部位:室内 2.介质:排水 3.材质、规格:U-PVC DN200 4.连接形式:粘接 5.压力试验及吹、洗设计要求:满足设计要求及规范要求 [工作内容] 1.管道安装 2.管件安装 3.塑料卡固定 4.阻火圈安装 5.压力试验 6.吹扫、冲洗 | m | 9.12
| C.10.2 | 支架及其他
本页小计
表-09
分部分项工程项目清单计价表
工程名称：给排水、燃气工程 | [5 empty] | 第 4 页 共 6 页
序号 | 项目编码 | 项目名称 | 项目特征 | 计量单位 | 工程量 |  | 金额（元）
[7 empty] | 综合单价 | 合价 | 其中:暂估价
1 | 031002003001 | 钢套管 DN40 | [项目特征] 1.名称、类型:钢套管 2.材质:钢质 3.规格:DN40 4.内穿管管径:DN25 5.填料材质:满足设计要求及规范要求 [工作内容] 1.制作 2.安装 3.除锈、刷油 | 个 | 1
2 | 030906001001 | 管道支架制作安装 | [项目特征] 1.材质:型钢 2.管架形式:综合 3.支吊架衬垫材质:满足设计及规范要求 4.减震器形式及做法:满足设计及规范要求 [工作内容] 1.制作 2.安装 | kg | 1.9
| C.10.3 | 管道附件
1 | 031003001001 | 截止阀 DN 15 | [项目特征] 1.类型:截止阀 2.材质:满足设计要求及规范要求，公称压力PN1.0MPa 3.规格、压力等级:DN15 4.连接形式:螺纹连接 [工作内容] 1.安装 2.调试 | 个 | 4
本页小计
表-09
分部分项工程项目清单计价表
工程名称：给排水、燃气工程 | [5 empty] | 第 5 页 共 6 页
序号 | 项目编码 | 项目名称 | 项目特征 | 计量单位 | 工程量 |  | 金额（元）
[7 empty] | 综合单价 | 合价 | 其中:暂估价
2 | 031003001002 | 截止阀 DN 25 | [项目特征] 1.类型:截止阀 2.材质:满足设计要求及规范要求，公称压力PN1.0MPa 3.规格、压力等级:DN25 4.连接形式:螺纹连接 [工作内容] 1.安装 2.调试 | 个 | 3
| C.10.4 | 卫生器具
1 | 031004014001 | 水嘴 DN15 | [项目特征] 1.材质:满足设计要求及规范要求 2.型号、规格:DN15 [工作内容] 1.安装 | 个 | 4
| C.12.1 | 刷油工程
1 | 031201001001 | 管道支架刷油漆 防锈漆两道、灰色调和漆两道 | [项目特征] 1.除锈级别:手工除轻锈 2.油漆品种:防锈漆、调和漆 3.涂刷遍数、漆膜厚度:各两遍 4.结构类型:型钢 5.标志色方式、品种:灰色 [工作内容] 1.除锈 2.调配、涂刷 | kg | 34.58
| C.12.8 | 绝热工程
本页小计
表-09
分部分项工程项目清单计价表
工程名称：给排水、燃气工程 | [5 empty] | 第 6 页 共 6 页
序号 | 项目编码 | 项目名称 | 项目特征 | 计量单位 | 工程量 |  | 金额（元）
[7 empty] | 综合单价 | 合价 | 其中:暂估价
1 | 031208002001 | PVC/NBR橡塑海绵保温材料 厚度=25mm | [项目特征] 1.绝热材料品种:PVC/NBR橡塑海绵保温材料 2.绝热厚度:25mm 3.管道外径:DN50以下 [工作内容] 1.安装 2.软木制品安装 | m3 | 0.25
本页小计
合 计

## 表-09 施工技术措施项目清单计价表【给排水、燃气工程】
表-09
施工技术措施项目清单计价表
工程名称：给排水、燃气工程 | [5 empty] | 第 1 页 共 1 页
序号 | 项目编码 | 项目名称 | 项目特征 | 计量单位 | 工程量 |  | 金额（元）
[7 empty] | 综合单价 | 合价 | 其中:暂估价
| 一 | 施工技术措施项目
1 | 031301017002 | 脚手架搭拆 | [项目特征] 1.搭设方式:综合考虑 2.搭设高度:综合考虑 3.脚手架材质:综合考虑 [工作内容] 1.场内、场外材料搬运 2.搭、拆脚手架 3.拆除脚手架后材料的堆放 | 项 | 1
本页小计
合 计

## 表-10 施工组织措施项目清单计价表【给排水、燃气工程】
表-10
施工组织措施项目清单计价表
工程名称：给排水、燃气工程 | [6 empty] | 第 1 页 共 1 页
序号 | 项目编码 | 项目名称 | 计算 基础 | 费率 (%) | 金额 (元) | 调整 费率 (%) |  | 调整后 金额 (元) | 备注
1 | 031302B02001 | 组织措施费
2 | 031302001001 | 安全文明施工费
3 | 031302B03001 | 建设工程竣工档案编制费
合 计
注：1.计算基础和费用标准按本市有关费用定额或文件执行。 2.根据施工方案计算的措施费，可不填写“计算基础”和“费率”的数值，只填写“金额”数值，但应在备注栏说明施工 方案出处或计算方法。

## 表-11 其他项目清单计价汇总表【给排水、燃气工程】
表-11
其他项目清单计价汇总表
工程名称：给排水、燃气工程 |  |  |  | 第 1 页 共 1 页
序号 | 项目名称 | 计量单位 | 金额(元) |  | 备注
1 | 暂列金额 | 项 |  |  | 明细详见 表-11-1
2 | 暂估价 | 项
2.1 | 材料(工程设备)暂估价 | 项 | -- |  | 明细详见 表-11-2
2.2 | 专业工程暂估价 | 项 |  |  | 明细详见 表-11-3
3 | 计日工 | 项 |  |  | 明细详见 表-11-4
4 | 总承包服务费 | 项 |  |  | 明细详见 表-11-5
5 | 索赔与现场签证 | 项 |  |  | 明细详见 表-11-6
合 计
注：材料、设备暂估单价进入清单项目综合单价，此处不汇总。

## 表-12 规费、税金项目计价表【给排水、燃气工程】
表-12
规费、税金项目计价表
工程名称：给排水、燃气工程 |  |  |  | 第 1 页 共 1 页
序号 | 项目名称 | 计算基础 | 费率(%) |  | 金额（元）
1 | 规费 | 专业工程规费（人）+机械（爆破）土石方规费（人+机）*0.072/费率+人工土石方规费（人）*0.082/费率
2 | 税金 | 2.1 + 2.2 + 2.3
2.1 | 增值税 | 分部分项工程费+措施项目费+其他项目费+规费-甲供材料费
2.2 | 附加税 | 增值税
2.3 | 环境保护税 | 按实计算
合计

## 封-1 招标工程量清单【暖通工程】
|  | 暖通工程 |  | 工程 | 封-1
招标工程量清单
招 标 人： |  |  | 工程造价 咨 询 人：
| (单位盖章) |  |  |  |  | (单位资质专用章)
法定代表人 或其授权人： |  |  | 法定代表人 或其授权人：
| (签字或盖章) |  |  |  |  | (签字或盖章)
编 制 人： |  |  | 审 核 人：
| (造价人员签字盖专用章) |  |  |  |  | (造价工程师签字盖专用章)
时间： 年 月 日

## 表-01 工程计价总说明【暖通工程】
表-01
工程计价总说明
工程名称：暖通工程 |  | 第 1 页 共 1 页

## 表-04 单位工程工程量清单汇总表【暖通工程】
表-04
单位工程工程量清单汇总表
工程名称：暖通工程 |  |  | 第 1 页 共 1 页
序号 | 汇总内容 | 金额(元) |  | 其中：暂估价(元)
1 | 分部分项工程费
1.1 | C.1机械设备安装工程
1.2 | C.2热力设备安装工程
1.3 | C.7通风空调工程
1.4 | C.10给排水、采暖、燃气工程
1.5 | 拆除工程
1.6 | 保护保温绝热工程
2 | 措施项目费
2.1 | 其中：安全文明施工费
3 | 其他项目费
4 | 规费
5 | 税金
投标报价合计=1+2+3+4+5
注：1.本表适用于单位工程招标控制价或投标报价的汇总，如无单位工程划分，单项工程也使用本表汇总。 2.分部分项工程、措施项目中暂估价中应填写材料、工程设备暂估价，其他项目中暂估价应填写专业工程暂估价。

## 表-08 措施项目汇总表【暖通工程】
表-08
措施项目汇总表
工程名称：暖通工程 |  |  | 第 1 页 共 1 页
序号 | 项目名称 | 金额(元)
|  | 合价 |  | 其中：暂估价
1 | 施工技术措施项目
2 | 施工组织措施项目
2.1 | 其中：安全文明施工费
2.2 | 建设工程竣工档案编制费
措施项目费合计=1+2

## 表-09 分部分项工程项目清单计价表【暖通工程】
表-09
分部分项工程项目清单计价表
工程名称：暖通工程 | [5 empty] | 第 1 页 共 28 页
序号 | 项目编码 | 项目名称 | 项目特征 | 计量单位 | 工程量 |  | 金额（元）
[7 empty] | 综合单价 | 合价 | 其中:暂估价
| C.1 | 机械设备安装工程
1 | 030108003001 | PF-101排风箱设备 | [项目特征] 1.名称:PF-101排风箱设备 2.型号:排风量(m3/h)9000，机外余压(pa)1200，功率(kw)7.5，功能段：活性炭+风机段，风机备用,变频,接原风管接 [工作内容] 1.本体安装 2.拆装检查 3.减振台座制作、安装 4.二次灌浆 5.单机试运转 6.补刷(喷)油漆 | 台 | 1
2 | 030108003002 | PF-102排风箱设备 | [项目特征] 1.名称:PF-102，变频风机 2.型号:排风量(m3/h)2000，机外余压(pa)400，功率(kw)1.5，功能段：活性炭+风机段，变频风机 [工作内容] 1.本体安装 2.拆装检查 3.减振台座制作、安装 4.二次灌浆 5.单机试运转 6.补刷(喷)油漆 | 台 | 1
本页小计
表-09
分部分项工程项目清单计价表
工程名称：暖通工程 | [5 empty] | 第 2 页 共 28 页
序号 | 项目编码 | 项目名称 | 项目特征 | 计量单位 | 工程量 |  | 金额（元）
[7 empty] | 综合单价 | 合价 | 其中:暂估价
3 | 030413001001 | 10#槽钢 | [项目特征] 1.名称:基础槽钢 2.材质:10#槽钢 [工作内容] 1.制作 2.安装 3.补刷(喷)油漆 | m | 458.14
| C.2 | 热力设备安装工程
1 | 030211003001 | 循环水泵 | [项目特征] 1.型号:SB-01/02 2.规格:流量：37m3/h，扬程35m 3.功率:7.5kw [工作内容] 1.本体安装 2.附件安装 3.电动机安装 4.设备表面底漆修补 | 台 | 2
| C.7 | 通风空调工程
1 | 030701003001 | JK-101净化空调机组设备 | [项目特征] 1.型号、规格:送风量(m3/h)9000，机外余压(pa)850，加热负荷(KW)78，冷负荷(KW)153，电再热量(KW)30，高压微雾加湿量(Kg/h)54，功率(kw)11，功能段：初效+表冷段+电再热段+加湿+风机段+中效，备注：风机备用,变频,风管水管接原有接口 [工作内容] 1.本体安装或组装、调试 2.设备支架制作、安装 3.补刷(喷)油漆 | 台 | 1
本页小计
表-09
分部分项工程项目清单计价表
工程名称：暖通工程 | [5 empty] | 第 3 页 共 28 页
序号 | 项目编码 | 项目名称 | 项目特征 | 计量单位 | 工程量 |  | 金额（元）
[7 empty] | 综合单价 | 合价 | 其中:暂估价
2 | 030701003002 | JK-102直膨式空调机组设备 | [项目特征] 1.名称:JK-102变频直膨新风机 2.型号:风量:2000m3/h,余压:500pa,制冷量:32kw,制热量:16kw,电辅热7kw,高压微雾加湿量:12kg/h;电机功率:12.2kw/380v;变频室外机最大功率;14.0kW/380v，功能段：初效+直膨段+电再热段+加湿+风机段+中效 [工作内容] 1.本体安装或组装、调试 2.设备支架制作、安装 3.补刷(喷)油漆 | 台 | 1
3 | 030701003003 | 高压微雾加湿器 | [项目特征] 1.型号:空调机组用加湿器,有效加湿量:80kg/h,功率:0.75kw/220v,给水管经:DN15;给两台空调机组加湿,厂家安装,水质满足加湿要求 2.附件:不锈钢管道、管道保温、保护层及管道阀门 [工作内容] 1.本体安装或组装、调试 2.设备支架制作、安装 3.补刷(喷)油漆 | 台 | 1
4 | 030703011001 | 高效送风口G1（无隔板高效过滤器）320*320 | [项目特征] 1.名称:高效送风口（无隔板高效过滤器）H14 2.型号:G1 3.规格:320*320 4.接管尺寸:200*200 [工作内容] 1.风口制作、安装 2.散流器制作、安装 | 个 | 5
本页小计
表-09
分部分项工程项目清单计价表
工程名称：暖通工程 | [5 empty] | 第 4 页 共 28 页
序号 | 项目编码 | 项目名称 | 项目特征 | 计量单位 | 工程量 |  | 金额（元）
[7 empty] | 综合单价 | 合价 | 其中:暂估价
5 | 030703011002 | 高效送风口G2（无隔板高效过滤器）484*484 | [项目特征] 1.名称:高效送风口（无隔板高效过滤器）H14 2.型号:G2 3.规格:484*484 4.接管尺寸:320*200 [工作内容] 1.风口制作、安装 2.散流器制作、安装 | 个 | 12
6 | 030703011003 | 高效送风口G3（无隔板高效过滤器 630*630 | [项目特征] 1.名称:高效送风口（无隔板高效过滤器）H14 2.型号:G3 3.规格:630*630 4.接管尺寸:320*250 [工作内容] 1.风口制作、安装 2.散流器制作、安装 | 个 | 1
7 | 030702001001 | 镀锌钢板风管 δ=0.5 | [项目特征] 1.名称:镀锌钢板风管 2.材质:镀锌钢板 3.形状:矩形 4.板材厚度:0.5 5.管件、法兰等附件及支架设计要求:详见设计 6.接口形式:法兰 [工作内容] 1.风管、管件、法兰、零件、支吊架制作、安装 2.过跨风管落地支架制作、安装 | m2 | 257.61
本页小计
表-09
分部分项工程项目清单计价表
工程名称：暖通工程 | [5 empty] | 第 5 页 共 28 页
序号 | 项目编码 | 项目名称 | 项目特征 | 计量单位 | 工程量 |  | 金额（元）
[7 empty] | 综合单价 | 合价 | 其中:暂估价
8 | 030702001002 | 镀锌钢板风管 δ=0.6 | [项目特征] 1.名称:镀锌钢板风管 2.材质:镀锌钢板 3.形状:矩形 4.板材厚度:0.6 5.管件、法兰等附件及支架设计要求:详见设计 6.接口形式:法兰 [工作内容] 1.风管、管件、法兰、零件、支吊架制作、安装 2.过跨风管落地支架制作、安装 | m2 | 61.14
9 | 030702001003 | 镀锌钢板风管 δ=0.75 | [项目特征] 1.名称:镀锌钢板风管 2.材质:镀锌钢板 3.形状:矩形 4.板材厚度:0.75 5.管件、法兰等附件及支架设计要求:详见设计 6.接口形式:法兰 [工作内容] 1.风管、管件、法兰、零件、支吊架制作、安装 2.过跨风管落地支架制作、安装 | m2 | 133.16
10 | 030703019001 | 柔性接口 | [工作内容] 1.柔性接口制作 2.柔性接口安装 | m2 | 20.32
本页小计
表-09
分部分项工程项目清单计价表
工程名称：暖通工程 | [5 empty] | 第 6 页 共 28 页
序号 | 项目编码 | 项目名称 | 项目特征 | 计量单位 | 工程量 |  | 金额（元）
[7 empty] | 综合单价 | 合价 | 其中:暂估价
11 | 030703001001 | 手动调节阀 200*200 | [项目特征] 1.名称:手动调节阀 2.型号:200*200 [工作内容] 1.阀体制作 2.阀体安装 3.支架制作、安装 | 个 | 21
12 | 030703001002 | 手动调节阀 160*160 | [项目特征] 1.名称:手动调节阀 2.型号:160*160 [工作内容] 1.阀体制作 2.阀体安装 3.支架制作、安装 | 个 | 12
13 | 030703001003 | 70°C常开防火阀 800*500 | [项目特征] 1.名称:70°C常开防火阀 2.型号:800*500 [工作内容] 1.阀体制作 2.阀体安装 3.支架制作、安装 | 个 | 2
14 | 030703001004 | 手动调节阀 320*200 | [项目特征] 1.名称:手动调节阀 2.型号:320*200 [工作内容] 1.阀体制作 2.阀体安装 3.支架制作、安装 | 个 | 22
本页小计
表-09
分部分项工程项目清单计价表
工程名称：暖通工程 | [5 empty] | 第 7 页 共 28 页
序号 | 项目编码 | 项目名称 | 项目特征 | 计量单位 | 工程量 |  | 金额（元）
[7 empty] | 综合单价 | 合价 | 其中:暂估价
15 | 030703001005 | 手动调节阀 320*250 | [项目特征] 1.名称:手动调节阀 2.型号:320*250 [工作内容] 1.阀体制作 2.阀体安装 3.支架制作、安装 | 个 | 4
16 | 030703001006 | 手动调节阀 250*200 | [项目特征] 1.名称:手动调节阀 2.型号:250*200 [工作内容] 1.阀体制作 2.阀体安装 3.支架制作、安装 | 个 | 5
17 | 030703001007 | 手动调节阀 400*320 | [项目特征] 1.名称:手动调节阀 2.型号:400*320 [工作内容] 1.阀体制作 2.阀体安装 3.支架制作、安装 | 个 | 2
18 | 030703001008 | 手动调节阀 320*320 | [项目特征] 1.名称:手动调节阀 2.型号:320*320 [工作内容] 1.阀体制作 2.阀体安装 3.支架制作、安装 | 个 | 4
本页小计
表-09
分部分项工程项目清单计价表
工程名称：暖通工程 | [5 empty] | 第 8 页 共 28 页
序号 | 项目编码 | 项目名称 | 项目特征 | 计量单位 | 工程量 |  | 金额（元）
[7 empty] | 综合单价 | 合价 | 其中:暂估价
19 | 030703001021 | 手动调节阀 400*250 | [项目特征] 1.名称:手动调节阀 2.型号:400*250 [工作内容] 1.阀体制作 2.阀体安装 3.支架制作、安装 | 个 | 2
20 | 030703001009 | 手动调节阀 500*400 | [项目特征] 1.名称:手动调节阀 2.型号:500*400 [工作内容] 1.阀体制作 2.阀体安装 3.支架制作、安装 | 个 | 1
21 | 030703001022 | 手动调节阀 800*500 | [项目特征] 1.名称:手动调节阀 2.型号:800*500 [工作内容] 1.阀体制作 2.阀体安装 3.支架制作、安装 | 个 | 1
22 | 030703001010 | 定风量阀 200*200 | [项目特征] 1.名称:定风量阀 2.型号:200*200 [工作内容] 1.阀体制作 2.阀体安装 3.支架制作、安装 | 个 | 2
本页小计
表-09
分部分项工程项目清单计价表
工程名称：暖通工程 | [5 empty] | 第 9 页 共 28 页
序号 | 项目编码 | 项目名称 | 项目特征 | 计量单位 | 工程量 |  | 金额（元）
[7 empty] | 综合单价 | 合价 | 其中:暂估价
23 | 030703001011 | 定风量阀 320*200 | [项目特征] 1.名称:定风量阀 2.型号:320*200 [工作内容] 1.阀体制作 2.阀体安装 3.支架制作、安装 | 个 | 6
24 | 030703001012 | 定风量阀 320*250 | [项目特征] 1.名称:定风量阀 2.型号:320*250 [工作内容] 1.阀体制作 2.阀体安装 3.支架制作、安装 | 个 | 2
25 | 030703001013 | 定风量阀 400*250 | [项目特征] 1.名称:定风量阀 2.型号:400*250 [工作内容] 1.阀体制作 2.阀体安装 3.支架制作、安装 | 个 | 1
26 | 030703001023 | 开关型电动密闭阀 500*400 | [项目特征] 1.名称:开关型电动密闭阀 2.型号:500*400 [工作内容] 1.阀体制作 2.阀体安装 3.支架制作、安装 | 个 | 1
本页小计
表-09
分部分项工程项目清单计价表
工程名称：暖通工程 | [5 empty] | 第 10 页 共 28 页
序号 | 项目编码 | 项目名称 | 项目特征 | 计量单位 | 工程量 |  | 金额（元）
[7 empty] | 综合单价 | 合价 | 其中:暂估价
27 | 030703001014 | 开关型电动密闭阀 500*500 | [项目特征] 1.名称:开关型电动密闭阀 2.型号:500*500 [工作内容] 1.阀体制作 2.阀体安装 3.支架制作、安装 | 个 | 1
28 | 030703001015 | 开关型电动密闭阀 800*500 | [项目特征] 1.名称:开关型电动密闭阀 2.型号:800*500 [工作内容] 1.阀体制作 2.阀体安装 3.支架制作、安装 | 个 | 1
29 | 030703001016 | 模拟量电动调节阀 200*200 | [项目特征] 1.名称:模拟量电动调节阀 2.型号:200*200 [工作内容] 1.阀体制作 2.阀体安装 3.支架制作、安装 | 个 | 6
30 | 030703001017 | 模拟量电动调节阀 250*200 | [项目特征] 1.名称:模拟量电动调节阀 2.型号:250*200 [工作内容] 1.阀体制作 2.阀体安装 3.支架制作、安装 | 个 | 5
本页小计
表-09
分部分项工程项目清单计价表
工程名称：暖通工程 | [5 empty] | 第 11 页 共 28 页
序号 | 项目编码 | 项目名称 | 项目特征 | 计量单位 | 工程量 |  | 金额（元）
[7 empty] | 综合单价 | 合价 | 其中:暂估价
31 | 030703001018 | 模拟量电动调节阀 320*250 | [项目特征] 1.名称:模拟量电动调节阀 2.型号:320*250 [工作内容] 1.阀体制作 2.阀体安装 3.支架制作、安装 | 个 | 1
32 | 030703001019 | 模拟量电动调节阀 320*200 | [项目特征] 1.名称:模拟量电动调节阀 2.型号:320*200 [工作内容] 1.阀体制作 2.阀体安装 3.支架制作、安装 | 个 | 2
33 | 030703001020 | 碳钢阀门止回阀 800*400 | [项目特征] 1.名称:止回阀 2.规格:800*400 [工作内容] 1.阀体制作 2.阀体安装 3.支架制作、安装 | 个 | 1
34 | 030703001024 | 碳钢阀门止回阀 500*400 | [项目特征] 1.名称:止回阀 2.规格:500*400 [工作内容] 1.阀体制作 2.阀体安装 3.支架制作、安装 | 个 | 1
本页小计
表-09
分部分项工程项目清单计价表
工程名称：暖通工程 | [5 empty] | 第 12 页 共 28 页
序号 | 项目编码 | 项目名称 | 项目特征 | 计量单位 | 工程量 |  | 金额（元）
[7 empty] | 综合单价 | 合价 | 其中:暂估价
35 | 030703007001 | 侧排风口 P1 400*200 | [项目特征] 1.名称:侧排风口 2.规格:400*200 3.制作、安装要求:满足设计及规范要求 [工作内容] 1.风口制作、安装 2.散流器制作、安装 3.百叶窗安装 | 个 | 13
36 | 030703007008 | 侧排风口 400*250 | [项目特征] 1.名称:侧排风口 2.规格:400*200 3.制作、安装要求:满足设计及规范要求 [工作内容] 1.风口制作、安装 2.散流器制作、安装 3.百叶窗安装 | 个 | 8
37 | 030703007002 | 侧排风口 P2 400*400 | [项目特征] 1.名称:侧排风口 2.规格:400*400 3.制作、安装要求:满足设计及规范要求 [工作内容] 1.风口制作、安装 2.散流器制作、安装 3.百叶窗安装 | 个 | 7
本页小计
表-09
分部分项工程项目清单计价表
工程名称：暖通工程 | [5 empty] | 第 13 页 共 28 页
序号 | 项目编码 | 项目名称 | 项目特征 | 计量单位 | 工程量 |  | 金额（元）
[7 empty] | 综合单价 | 合价 | 其中:暂估价
38 | 030703008001 | 电镀不锈钢散流器风口 400*400 | [项目特征] 1.名称:电镀不锈钢散流器风口 2.型号:400*400 [工作内容] 1.风口制作、安装 2.散流器制作、安装 3.百叶窗安装 | 个 | 8
39 | 030703007003 | 单层百叶风口 300*300 | [项目特征] 1.名称:单层百叶风口 2.型号:300*300 [工作内容] 1.风口制作、安装 2.散流器制作、安装 3.百叶窗安装 | 个 | 7
40 | 030703007004 | 单层百叶风口 400*400 （带粗效过滤网） | [项目特征] 1.名称:单层百叶风口 （带粗效过滤网） 2.型号:400*400 [工作内容] 1.风口制作、安装 2.散流器制作、安装 3.百叶窗安装 | 个 | 4
41 | 030703007005 | 单层百叶风口 400*600 | [项目特征] 1.名称:单层百叶风口 2.型号:400*600 [工作内容] 1.风口制作、安装 2.散流器制作、安装 3.百叶窗安装 | 个 | 1
本页小计
表-09
分部分项工程项目清单计价表
工程名称：暖通工程 | [5 empty] | 第 14 页 共 28 页
序号 | 项目编码 | 项目名称 | 项目特征 | 计量单位 | 工程量 |  | 金额（元）
[7 empty] | 综合单价 | 合价 | 其中:暂估价
42 | 030703007006 | 防雨百叶风口 800*600 | [项目特征] 1.名称:防雨百叶风口 2.型号:800*600 [工作内容] 1.风口制作、安装 2.散流器制作、安装 3.百叶窗安装 | 个 | 1
43 | 030703007007 | 防雨百叶风口 1000*800 | [项目特征] 1.名称:防雨百叶风口 2.型号:1000*800 [工作内容] 1.风口制作、安装 2.散流器制作、安装 3.百叶窗安装 | 个 | 1
44 | 030703012002 | 防风帽 | [项目特征] 1.名称:防风帽 2.规格:满足设计要求 3.质量:满足设计要求 [工作内容] 1.风帽制作、安装 2.筒形风帽滴水盘制作、安装 3.风帽筝绳制作、安装 4.风帽泛水制作、安装 | 个 | 2
45 | 030703021001 | 消声静压箱 1000*1200*800 | [项目特征] 1.名称:消声静压箱 2.规格:1000*1200*800 [工作内容] 1.安装 2.支架制作、安装 3.静压箱制作 | 个 | 2
本页小计
表-09
分部分项工程项目清单计价表
工程名称：暖通工程 | [5 empty] | 第 15 页 共 28 页
序号 | 项目编码 | 项目名称 | 项目特征 | 计量单位 | 工程量 |  | 金额（元）
[7 empty] | 综合单价 | 合价 | 其中:暂估价
46 | 030703020001 | 管式消声器 500*400 | [项目特征] 1.名称:管式消声器 2.规格:500*400 [工作内容] 1.消声器制作 2.消声器安装 3.支架制作安装 | 个 | 3
47 | 030703020002 | 管式消声器 800*500 | [项目特征] 1.名称:管式消声器 2.规格: 800*500 [工作内容] 1.消声器制作 2.消声器安装 3.支架制作安装 | 个 | 2
48 | 030703020003 | 消声弯头 800*500 | [项目特征] 1.名称:消声弯头 2.规格: 800*500 [工作内容] 1.消声器制作 2.消声器安装 3.支架制作安装 | 个 | 1
49 | 030701003004 | 风冷模块机组 | [项目特征] 1.名称:风冷模块机组 2.型号、规格:制冷量65kw，制热量70kw，功率21kw/380v 3.安装形式:落地 [工作内容] 1.本体安装或组装、调试 2.设备支架制作、安装 3.补刷(喷)油漆 | 台 | 2
本页小计
表-09
分部分项工程项目清单计价表
工程名称：暖通工程 | [5 empty] | 第 16 页 共 28 页
序号 | 项目编码 | 项目名称 | 项目特征 | 计量单位 | 工程量 |  | 金额（元）
[7 empty] | 综合单价 | 合价 | 其中:暂估价
50 | 030701003007 | 风冷模块机组(利旧) | [项目特征] 1.名称:风冷模块机组 2.型号、规格:制冷量65kw，制热量70kw，功率21kw/380v 3.安装形式:落地 [工作内容] 1.本体检测、接管、调试 2.设备支架制作、安装 3.补刷(喷)油漆 | 台 | 1
51 | 030704001001 | 通风工程检测、调试 | [工作内容] 1.通风管道风量测定 2.风压测定 3.温度测定 4.各系统风口、阀门调整 | 系统 | 1
52 | 030906005001 | 墙体开洞 | [项目特征] 1.名称:墙体开洞 2.规格:公称直径50mm [工作内容] 1.制作模具、定位、固定、配合浇筑、拆模、清理。 | 个 | 4
53 | 010606013001 | 风管钢套管 | [项目特征] 1.构件名称:风管钢套管 2.钢材品种、规格:钢板 厚1.6mm 3.除锈要求:详见设计 4.防火要求:详见设计 [工作内容] 1.制作 2.运输 3.拼装 4.安装 5.探伤 6.油漆 | t | 0.035
本页小计
表-09
分部分项工程项目清单计价表
工程名称：暖通工程 | [5 empty] | 第 17 页 共 28 页
序号 | 项目编码 | 项目名称 | 项目特征 | 计量单位 | 工程量 |  | 金额（元）
[7 empty] | 综合单价 | 合价 | 其中:暂估价
54 | 030408008002 | 防火堵洞 | [工作内容] 1.安装 | m3 | 0.23
| C.10 | 给排水、采暖、燃气工程
1 | 031001006004 | 冷凝水管 U-PVC DN32 | [项目特征] 1.安装部位:室内 2.材质、规格:U-PVC DN32 3.连接形式:粘接 4.压力试验及吹、洗设计要求:满足设计要求及规范要求 [工作内容] 1.管道安装 2.管件安装 3.塑料卡固定 4.阻火圈安装 5.压力试验 6.吹扫、冲洗 | m | 2.85
2 | 031001002005 | 无缝钢管 DN50 | [项目特征] 1.规格、压力等级:无缝钢管 DN80 2.连接形式:焊接连接 3.压力试验及吹、洗设计要求:满足设计要求及规范要求 [工作内容] 1.管道安装 2.管件制作、安装 3.压力试验 4.吹扫、冲洗 | m | 12.92
本页小计
表-09
分部分项工程项目清单计价表
工程名称：暖通工程 | [5 empty] | 第 18 页 共 28 页
序号 | 项目编码 | 项目名称 | 项目特征 | 计量单位 | 工程量 |  | 金额（元）
[7 empty] | 综合单价 | 合价 | 其中:暂估价
3 | 031001002001 | 无缝钢管 DN80 | [项目特征] 1.规格、压力等级:无缝钢管 DN80 2.连接形式:焊接连接 3.压力试验及吹、洗设计要求:满足设计要求及规范要求 [工作内容] 1.管道安装 2.管件制作、安装 3.压力试验 4.吹扫、冲洗 | m | 11.99
4 | 031001002002 | 无缝钢管 DN100 | [项目特征] 1.规格、压力等级:无缝钢管 DN100 2.连接形式:焊接连接 3.压力试验及吹、洗设计要求:满足设计要求及规范要求 [工作内容] 1.管道安装 2.管件制作、安装 3.压力试验 4.吹扫、冲洗 | m | 83.06
5 | 031001004004 | 紫铜管 φ12.7 | [项目特征] 1.安装部位:室外 2.规格、压力等级:φ12.7 3.连接形式:钎焊 4.压力试验及吹、洗设计要求:满足设计要求及规范要求 [工作内容] 1.管道安装 2.管件制作、安装 3.压力试验 4.吹扫、冲洗 | m | 10
本页小计
表-09
分部分项工程项目清单计价表
工程名称：暖通工程 | [5 empty] | 第 19 页 共 28 页
序号 | 项目编码 | 项目名称 | 项目特征 | 计量单位 | 工程量 |  | 金额（元）
[7 empty] | 综合单价 | 合价 | 其中:暂估价
6 | 031001004005 | 紫铜管 φ22.23 | [项目特征] 1.安装部位:室外 2.规格、压力等级:φ22.23 3.压力试验及吹、洗设计要求:满足设计要求及规范要求 [工作内容] 1.管道安装 2.管件制作、安装 3.压力试验 4.吹扫、冲洗 | m | 10
7 | 031208002008 | 柔性泡沫橡塑保温壳 厚10mm | [项目特征] 1.绝热材料品种:柔性泡沫橡塑保温板 2.绝热厚度:10 3.管道外径:φ12.7/φ22.23 [工作内容] 1.安装 2.软木制品安装 | m3 | 0.01
8 | 030807004001 | 电动三通阀 DN80 | [项目特征] 1.名称:电动三通阀 2.型号、规格: DN80 [工作内容] 1.安装 2.壳体压力试验、解体检查及研磨 3.调试 | 个 | 1
9 | 031003003001 | 涡轮蝶阀 DN50 | [项目特征] 1.规格、压力等级:DN50 2.连接形式:焊接法兰 [工作内容] 1.安装 2.调试 | 个 | 6
本页小计
表-09
分部分项工程项目清单计价表
工程名称：暖通工程 | [5 empty] | 第 20 页 共 28 页
序号 | 项目编码 | 项目名称 | 项目特征 | 计量单位 | 工程量 |  | 金额（元）
[7 empty] | 综合单价 | 合价 | 其中:暂估价
10 | 031003003002 | 涡轮蝶阀 DN65 | [项目特征] 1.规格、压力等级:DN65 2.连接形式:焊接法兰 [工作内容] 1.安装 2.调试 | 个 | 4
11 | 031003003003 | 涡轮蝶阀 DN80 | [项目特征] 1.规格、压力等级:DN80 2.连接形式:焊接法兰 [工作内容] 1.安装 2.调试 | 个 | 8
12 | 031003003004 | 涡轮蝶阀 DN100 | [项目特征] 1.规格、压力等级:DN100 2.连接形式:焊接法兰 [工作内容] 1.安装 2.调试 | 个 | 5
13 | 031003003005 | 截止阀 DN20 | [项目特征] 1.规格、压力等级:DN20 [工作内容] 1.安装 2.调试 | 个 | 1
14 | 031003003006 | 截止阀 DN32 | [项目特征] 1.规格、压力等级:DN20 [工作内容] 1.安装 2.调试 | 个 | 1
本页小计
表-09
分部分项工程项目清单计价表
工程名称：暖通工程 | [5 empty] | 第 21 页 共 28 页
序号 | 项目编码 | 项目名称 | 项目特征 | 计量单位 | 工程量 |  | 金额（元）
[7 empty] | 综合单价 | 合价 | 其中:暂估价
15 | 031003003007 | 截止阀 DN50 | [项目特征] 1.规格、压力等级:DN50 [工作内容] 1.安装 2.调试 | 个 | 6
16 | 031003003008 | 排气阀 DN80 | [项目特征] 1.规格、压力等级:DN80 [工作内容] 1.安装 2.调试 | 个 | 3
17 | 031003003009 | 球阀 DN65 | [项目特征] 1.规格、压力等级:DN65 [工作内容] 1.安装 2.调试 | 个 | 4
18 | 031003003010 | 止回阀 DN80 | [项目特征] 1.规格、压力等级:DN80 [工作内容] 1.安装 2.调试 | 个 | 2
19 | 031004014002 | 清扫口 DN100 | [项目特征] 1.型号、规格:DN100 [工作内容] 1.安装 | 个 | 2
本页小计
表-09
分部分项工程项目清单计价表
工程名称：暖通工程 | [5 empty] | 第 22 页 共 28 页
序号 | 项目编码 | 项目名称 | 项目特征 | 计量单位 | 工程量 |  | 金额（元）
[7 empty] | 综合单价 | 合价 | 其中:暂估价
20 | 030601001002 | 温度计 DN50 | [项目特征] 1.名称:温度计 2.规格:DN50 [工作内容] 1.本体安装 2.套管安装 3.挠性管安装 4.取源部件配合安装 5.单体校验调整 6.支架制作、安装 | 支 | 6
21 | 030601001003 | 温度计 DN65 | [项目特征] 1.名称:温度计 2.规格:DN65 [工作内容] 1.本体安装 2.套管安装 3.挠性管安装 4.取源部件配合安装 5.单体校验调整 6.支架制作、安装 | 支 | 4
22 | 031003003011 | 橡胶软接头 DN50 | [项目特征] 1.规格、压力等级:DN50 2.焊接方法:法兰 [工作内容] 1.安装 2.调试 | 个 | 6
23 | 031003003012 | 橡胶软接头 DN65 | [项目特征] 1.规格、压力等级:DN65 2.焊接方法:法兰 [工作内容] 1.安装 2.调试 | 个 | 4
本页小计
表-09
分部分项工程项目清单计价表
工程名称：暖通工程 | [5 empty] | 第 23 页 共 28 页
序号 | 项目编码 | 项目名称 | 项目特征 | 计量单位 | 工程量 |  | 金额（元）
[7 empty] | 综合单价 | 合价 | 其中:暂估价
24 | 031003003013 | 橡胶软接头 DN80 | [项目特征] 1.规格、压力等级:DN80 2.焊接方法:法兰 [工作内容] 1.安装 2.调试 | 个 | 4
25 | 030601002001 | 压力表 DN50 | [项目特征] 1.名称:压力表 2.规格:DN50 [工作内容] 1.本体安装 2.压力表弯制作、安装 3.挠性管安装 4.取源部件配合安装 5.单体校验调整 6.脱脂 7.支架制作、安装 | 台 | 6
26 | 030601002002 | 压力表 DN65 | [项目特征] 1.名称:压力表 2.规格:DN50 [工作内容] 1.本体安装 2.压力表弯制作、安装 3.挠性管安装 4.取源部件配合安装 5.单体校验调整 6.脱脂 7.支架制作、安装 | 台 | 4
本页小计
表-09
分部分项工程项目清单计价表
工程名称：暖通工程 | [5 empty] | 第 24 页 共 28 页
序号 | 项目编码 | 项目名称 | 项目特征 | 计量单位 | 工程量 |  | 金额（元）
[7 empty] | 综合单价 | 合价 | 其中:暂估价
27 | 030601002003 | 压力表 DN80 | [项目特征] 1.名称:压力表 2.规格:DN80 [工作内容] 1.本体安装 2.压力表弯制作、安装 3.挠性管安装 4.取源部件配合安装 5.单体校验调整 6.脱脂 7.支架制作、安装 | 台 | 6
28 | 031003008001 | Y型过滤器 DN50 | [项目特征] 1.规格、压力等级:DN50 [工作内容] 1.安装 | 组 | 3
29 | 031003008002 | Y型过滤器 DN80 | [项目特征] 1.规格、压力等级:DN80 [工作内容] 1.安装 | 组 | 3
30 | 031006015001 | 蓄能水箱 | [项目特征] 1.材质、类型:不锈钢保温蓄能水箱 2.型号、规格:容量：2.0m3 [工作内容] 1.安装 | 台 | 1
31 | 031006015002 | 膨胀水箱 | [项目特征] 1.材质、类型:标准不锈钢保温膨胀水箱 2.型号、规格:容量：0.5m3 [工作内容] 1.安装 | 台 | 1
拆除工程
本页小计
表-09
分部分项工程项目清单计价表
工程名称：暖通工程 | [5 empty] | 第 25 页 共 28 页
序号 | 项目编码 | 项目名称 | 项目特征 | 计量单位 | 工程量 |  | 金额（元）
[7 empty] | 综合单价 | 合价 | 其中:暂估价
1 | 030108003003 | 拆除PF-101排风箱设备 | [项目特征] 1.名称:排风设备拆除 [工作内容] 1.本体拆除 | 台 | 1
2 | 030307005001 | 拆除设备支架制作安装 | [项目特征] 1.名称:支架拆除 [工作内容] 1.拆除 | t | 0.458
3 | 030701003005 | 拆除JK-101净化空调机组设备 | [项目特征] 1.名称:空调机组拆除 [工作内容] 1.本体拆除 | 台 | 1
4 | 030702001004 | 拆除镀锌钢板风管 | [项目特征] 1.名称:镀锌钢板风管 拆除 2.板材厚度:综合考虑 [工作内容] 1.风管、支架拆除 | m2 | 451.91
5 | 030701003006 | 拆除风冷模块机组 | [项目特征] 1.名称:风冷模块机组 拆除 [工作内容] 1.本体拆除 | 台 | 3
6 | 031001006005 | 拆除冷凝水管 | [项目特征] 1.名称:水管拆除 2.材质、规格:U-PVC DN32 [工作内容] 1.管道拆除 | m | 2.85
7 | 031001001002 | 拆除镀锌钢管DN50 | [项目特征] 1.名称:镀锌钢管拆除 2.规格、压力等级:镀锌钢管 DN50 [工作内容] 1.管道拆除 | m | 12.92
本页小计
表-09
分部分项工程项目清单计价表
工程名称：暖通工程 | [5 empty] | 第 26 页 共 28 页
序号 | 项目编码 | 项目名称 | 项目特征 | 计量单位 | 工程量 |  | 金额（元）
[7 empty] | 综合单价 | 合价 | 其中:暂估价
8 | 031001002003 | 拆除无缝钢管DN80 | [项目特征] 1.名称:无缝钢管拆除 2.规格、压力等级:无缝钢管 DN80 [工作内容] 1.管道拆除 | m | 11.99
9 | 031001002004 | 拆除无缝钢管DN100 | [项目特征] 1.名称:无缝钢管拆除 2.规格、压力等级:无缝钢管 DN100 [工作内容] 1.管道拆除 | m | 83.06
10 | 030704001002 | 通风工程检测、调试 | [项目特征] 1.名称:通风工程检测、调试 [工作内容] 1.通风管道风量测定 2.风压测定 3.温度测定 4.各系统风口、阀门调整 | 系统 | 1
保护保温绝热工程
1 | 031208003001 | 柔性泡沫橡塑保温板 厚度25mm | [项目特征] 1.绝热材料品种:柔性泡沫橡塑保温板 2.绝热厚度:25mm [工作内容] 1.安装 2.软木制品安装 | m3 | 11.3
2 | 031208002002 | 柔性泡沫橡塑保温板 厚度15mm | [项目特征] 1.绝热材料品种:柔性泡沫橡塑保温板 2.绝热厚度:15 3.管道外径:DN50 [工作内容] 1.安装 2.软木制品安装 | m3 | 0.01
本页小计
表-09
分部分项工程项目清单计价表
工程名称：暖通工程 | [5 empty] | 第 27 页 共 28 页
序号 | 项目编码 | 项目名称 | 项目特征 | 计量单位 | 工程量 |  | 金额（元）
[7 empty] | 综合单价 | 合价 | 其中:暂估价
3 | 031208002003 | 柔性泡沫橡塑保温板 厚度30mm | [项目特征] 1.绝热材料品种:柔性泡沫橡塑保温板 2.绝热厚度:30 3.管道外径:DN50 [工作内容] 1.安装 2.软木制品安装 | m3 | 0.06
4 | 031208002004 | 柔性泡沫橡塑保温板 厚度36mm | [项目特征] 1.绝热材料品种:柔性泡沫橡塑保温板 2.绝热厚度:36 3.管道外径:DN80、DN100 [工作内容] 1.安装 2.软木制品安装 | m3 | 1.33
5 | 031208002005 | 柔性泡沫橡塑保温板 厚度15mm | [项目特征] 1.绝热材料品种:柔性泡沫橡塑保温板 2.绝热厚度:15 3.管道外径:12.7 [工作内容] 1.安装 2.软木制品安装 | m3 | 0.01
6 | 031208002006 | 柔性泡沫橡塑保温板 厚度20mm | [项目特征] 1.绝热材料品种:柔性泡沫橡塑保温板 2.绝热厚度:20 3.管道外径:22.23 [工作内容] 1.安装 2.软木制品安装 | m3 | 0.02
本页小计
表-09
分部分项工程项目清单计价表
工程名称：暖通工程 | [5 empty] | 第 28 页 共 28 页
序号 | 项目编码 | 项目名称 | 项目特征 | 计量单位 | 工程量 |  | 金额（元）
[7 empty] | 综合单价 | 合价 | 其中:暂估价
7 | 031208007001 | 纯铝板 厚0.5mm | [项目特征] 1.材料:铝板 2.厚度:0.5 3.层数:1 4.对象:风管、水管 [工作内容] 1.安装 | m2 | 488.97
本页小计
合 计

## 表-09 施工技术措施项目清单计价表【暖通工程】
表-09
施工技术措施项目清单计价表
工程名称：暖通工程 | [5 empty] | 第 1 页 共 1 页
序号 | 项目编码 | 项目名称 | 项目特征 | 计量单位 | 工程量 |  | 金额（元）
[7 empty] | 综合单价 | 合价 | 其中:暂估价
| 一 | 施工技术措施项目
1 | 031301017003 | 脚手架搭拆 | [项目特征] 1.搭设方式:综合考虑 2.搭设高度:综合考虑 3.脚手架材质:综合考虑 [工作内容] 1.场内、场外材料搬运 2.搭、拆脚手架 3.拆除脚手架后材料的堆放 | 项 | 1
本页小计
合 计

## 表-10 施工组织措施项目清单计价表【暖通工程】
表-10
施工组织措施项目清单计价表
工程名称：暖通工程 | [6 empty] | 第 1 页 共 1 页
序号 | 项目编码 | 项目名称 | 计算 基础 | 费率 (%) | 金额 (元) | 调整 费率 (%) |  | 调整后 金额 (元) | 备注
1 | 031302B02001 | 组织措施费
2 | 031302001001 | 安全文明施工费
3 | 031302B03001 | 建设工程竣工档案编制费
合 计
注：1.计算基础和费用标准按本市有关费用定额或文件执行。 2.根据施工方案计算的措施费，可不填写“计算基础”和“费率”的数值，只填写“金额”数值，但应在备注栏说明施工 方案出处或计算方法。

## 表-11 其他项目清单计价汇总表【暖通工程】
表-11
其他项目清单计价汇总表
工程名称：暖通工程 |  |  |  | 第 1 页 共 1 页
序号 | 项目名称 | 计量单位 | 金额(元) |  | 备注
1 | 暂列金额 | 项 |  |  | 明细详见 表-11-1
2 | 暂估价 | 项
2.1 | 材料(工程设备)暂估价 | 项 | -- |  | 明细详见 表-11-2
2.2 | 专业工程暂估价 | 项 |  |  | 明细详见 表-11-3
3 | 计日工 | 项 |  |  | 明细详见 表-11-4
4 | 总承包服务费 | 项 |  |  | 明细详见 表-11-5
5 | 索赔与现场签证 | 项 |  |  | 明细详见 表-11-6
合 计
注：材料、设备暂估单价进入清单项目综合单价，此处不汇总。

## 表-12 规费、税金项目计价表【暖通工程】
表-12
规费、税金项目计价表
工程名称：暖通工程 |  |  |  | 第 1 页 共 1 页
序号 | 项目名称 | 计算基础 | 费率(%) |  | 金额（元）
1 | 规费 | 专业工程规费（人）+机械（爆破）土石方规费（人+机）*0.072/费率+人工土石方规费（人）*0.082/费率
2 | 税金 | 2.1 + 2.2 + 2.3
2.1 | 增值税 | 分部分项工程费+措施项目费+其他项目费+规费-甲供材料费
2.2 | 附加税 | 增值税
2.3 | 环境保护税 | 按实计算
合计